## 智能变电站时间同步系统
分标编号 | 包名称 | 分包编号 | 项目单位 | 需求单位 | 项目名称 | 工程电压等级 | 物资名称 | 物资描述 | 单位 | 数量 | 首批交货日期 | 最后一批交货日期 | 交货地点 | 交货方式 | 备注 | 技术规范编码 | 网省采购申请号 | 总部采购申请号 | 物料编码 | 扩展描述 | 扩展编码 | 是否安装实物ID | 是否直接租赁物资 | 出租人 | 承租人 | 租赁合同编号
0126W3-2804005-9999 | 包1 | NC100 | 国网冀北电力有限公司 | 国网冀北电力有限公司承德供电公司 | 孤山子110千伏变电站新建工程 | 110kV | 智能变电站时间同步系统,AC330,220,110kV | 智能变电站时间同步系统-电压等级:AC330,220,110kV | 套 | 1 | 2027-01-20 | 2027-01-20 | 河北省承德市宽城县 | 施工现场地面交货 |  | G00M-500114368-00032 | 050079038000010 | 400269942400010 | 500114368 | 自主可控，110kV智能变电站时间同步系统，双北斗，主时钟2台，扩展时钟0台，屏体1面 | 500114368-0587 | 是 | 否
0126W3-2804005-9999 | 包1 | NC100 | 国网冀北电力有限公司 | 国网冀北电力有限公司张家口供电公司 | 矾山220kV变电站新建工程 | 220kV | 智能变电站时间同步系统,AC330,220,110kV | 智能变电站时间同步系统-电压等级:AC330,220,110kV | 套 | 1 | 2026-12-01 | 2027-02-01 | 河北省张家口市 | 施工现场地面交货 |  | G00M-500114368-00033 | 050079083700010 | 400269947900010 | 500114368 | 自主可控，220kV智能变电站时间同步系统 主时钟2台，扩展时钟3台，屏体2面 | 500114368-0588 | 是 | 否
0126W3-2804005-9999 | 包2 | NC200 | 国网冀北电力有限公司 | 国网冀北电力有限公司张家口供电公司 | 国网冀北张家口供电公司500kV万全变电站时间同步装置改造 | 500kV | 时间同步装置,AC750,500kV | 时间同步装置-电压等级:AC750,500kV | 套 | 1 | 2027-01-05 | 2027-01-05 | 河北省张家口市 | 买方指定仓库地面交货 |  | G00M-500139998-00010 | 050079010500010 | 400269942000010 | 500139998 | 自主可控，适用于常规变电站，主时钟2台，时间扩展单元3台，北斗天线及馈线4套，柜体0面 | 500139998-0204 | 是 | 否

## 通信电源系统配件
分标编号 | 包名称 | 分包编号 | 项目单位 | 需求单位 | 项目名称 | 工程电压等级 | 物资名称 | 物资描述 | 单位 | 数量 | 首批交货日期 | 最后一批交货日期 | 交货地点 | 交货方式 | 备注 | 技术规范编码 | 网省采购申请号 | 总部采购申请号 | 物料编码 | 扩展描述 | 扩展编码 | 是否安装实物ID | 是否直接租赁物资 | 出租人 | 承租人 | 租赁合同编号
0126W3-9203009-9999 | 包1 | NC100 | 国网冀北电力有限公司 | 国网冀北电力有限公司超高压分公司 | 国网冀北超高压公司大同中心站、广灵工区通信系统改造 | 无电压等级 | 通信电源系统配件,整流模块 | 通信电源系统配件-类型:整流模块 | 个 | 2 | 2026-09-01 | 2026-09-01 | 山西省大同市 | 买方指定仓库地面交货 |  | 0000-500140660-00024 | 050077781300010 | 400269940100010 | 500140660 |  |  |  | 否
0126W3-9203009-9999 | 包1 | NC100 | 国网冀北电力有限公司 | 国网冀北电力有限公司唐山供电公司 | 国网冀北唐山供电公司500kV甸头变电站华北光传输设备改造 | 500kV | 通信电源系统配件,整流模块 | 通信电源系统配件-类型:整流模块 | 个 | 2 | 2026-07-15 | 2026-12-31 | 河北省唐山市路北区 | 买方指定仓库地面交货 |  | 0000-500140660-00027 | 050079462400010 | 400269985300010 | 500140660 |  |  |  | 否

## 绝缘护罩
分标编号 | 包名称 | 分包编号 | 项目单位 | 需求单位 | 项目名称 | 工程电压等级 | 物资名称 | 物资描述 | 单位 | 数量 | 首批交货日期 | 最后一批交货日期 | 交货地点 | 交货方式 | 备注 | 技术规范编码 | 网省采购申请号 | 总部采购申请号 | 物料编码 | 扩展描述 | 扩展编码 | 是否安装实物ID | 是否直接租赁物资 | 出租人 | 承租人 | 租赁合同编号
0126W3-2202024-9999 | 包1 | NC100 | 国网冀北电力有限公司 | 国网冀北电力有限公司承德供电公司 | 国网冀北承德供电公司变电检修中心2026年110kV围场站2号主变大修 | 110kV | 绝缘护罩,变压器绝缘护罩 | 绝缘护罩-类型:变压器绝缘护罩 | 只 | 80 | 2026-08-24 | 2026-09-29 | 河北省承德市围场县 | 买方指定仓库地面交货 |  | D9MH-500029272-00002 | 050079071900010 | 400269947100010 | 500029272 |  |  |  | 否
0126W3-2202024-9999 | 包1 | NC100 | 国网冀北电力有限公司 | 国网冀北电力有限公司承德供电公司 | 国网冀北承德供电公司变电检修中心2026年110kV胡麻营站2号主变大修 | 110kV | 绝缘护罩,变压器绝缘护罩 | 绝缘护罩-类型:变压器绝缘护罩 | 只 | 80 | 2026-08-24 | 2026-09-29 | 河北省承德市丰宁县 | 买方指定仓库地面交货 |  | D9MH-500029272-00001 | 050079076800010 | 400269947400010 | 500029272 |  |  |  | 否

## 局放测试仪
分标编号 | 包名称 | 分包编号 | 项目单位 | 需求单位 | 项目名称 | 工程电压等级 | 物资名称 | 物资描述 | 单位 | 数量 | 首批交货日期 | 最后一批交货日期 | 交货地点 | 交货方式 | 备注 | 技术规范编码 | 网省采购申请号 | 总部采购申请号 | 物料编码 | 扩展描述 | 扩展编码 | 是否安装实物ID | 是否直接租赁物资 | 出租人 | 承租人 | 租赁合同编号
0126W3-1302080-9999 | 包1 | NC100 | 国网冀北电力有限公司 | 国网冀北电力有限公司技能培训中心（保定电力职业技术学院） | 冀北电力有限公司技能培训中心2026年局放测试仪购置0001 | 无电压等级 | 局放测试仪,超声波+特高频,无,多通道（≥3）,诊断,无 | 局放测试仪-检测原理:超声波+特高频,被试设备:无,检测通道数:多通道（≥3）,用途:诊断,特殊参数:无 | 台 | 1 | 2026-07-01 | 2026-10-30 | 河北省保定市竞秀区乐凯南大街1278号 | 买方指定仓库地面交货 |  | B00M-500140909-00006 | 030014755200010 | 400269900300010 | 500140909 |  |  |  | 否

## 配电终端检测装置
分标编号 | 包名称 | 分包编号 | 项目单位 | 需求单位 | 项目名称 | 工程电压等级 | 物资名称 | 物资描述 | 单位 | 数量 | 首批交货日期 | 最后一批交货日期 | 交货地点 | 交货方式 | 备注 | 技术规范编码 | 网省采购申请号 | 总部采购申请号 | 物料编码 | 扩展描述 | 扩展编码 | 是否安装实物ID | 是否直接租赁物资 | 出租人 | 承租人 | 租赁合同编号
0126W3-1302076-9999 | 包1 | NC100 | 国网冀北电力有限公司 | 国网冀北电力有限公司智能配电网中心（北戴河供电保障指挥中心） | 国网冀北电力有限公司智能配电网中心2026年配电终端检测装置购置0001 | 无电压等级 | 配电终端检测装置 | 配电终端检测装置 | 套 | 1 | 2026-08-15 | 2026-12-31 | 河北省秦皇岛市北戴河区 | 买方指定仓库地面交货 |  | B00M-500136578-00006 | 030014765700010 | 400267046700010 | 500136578 |  |  |  | 否

## 变电站培训仿真系统
分标编号 | 包名称 | 分包编号 | 项目单位 | 需求单位 | 项目名称 | 工程电压等级 | 物资名称 | 物资描述 | 单位 | 数量 | 首批交货日期 | 最后一批交货日期 | 交货地点 | 交货方式 | 备注 | 技术规范编码 | 网省采购申请号 | 总部采购申请号 | 物料编码 | 扩展描述 | 扩展编码 | 是否安装实物ID | 是否直接租赁物资 | 出租人 | 承租人 | 租赁合同编号
0126W3-1104017-9999 | 包1 | NC100 | 国网冀北电力有限公司 | 国网冀北电力有限公司技能培训中心（保定电力职业技术学院） | 国网冀北技培中心储才南楼南500kV输电带电作业实训场升压系统改造 | 无电压等级 | 变电站培训仿真系统,AC500kV | 变电站培训仿真系统-电压等级:AC500kV | 套 | 1 | 2026-07-01 | 2026-09-29 | 河北省保定市竞秀区乐凯南大街1578号 | 买方指定仓库地面交货 |  | G00M-500008969-00004 | 050077857900010 | 400267139100010 | 500008969 | 500kV输电带电作业升压变装置，包括工频试验变压模块、调压模块、保护模块、电容模块、开关模块、控制模块、测量模块、配套连接等，用于500kV输电带电作业实操的培训。500kV单相工频变为400kV/200kVA，柱式调压器 TYDZ-200/0.38/0-0.42，升压变尺寸为外径4460×3620，重量5000kg，油重2000kg，带调压器、保护电阻、电容分压器、开关柜、操作桌、线缆等。调压器和开关柜、操作桌布置在升压站室内，其他设备户外布置。升压变与跨线之间布置单相隔离开关做为断电后的明显断开点，本期建设单相隔离开关1组。升压系统由校区内380V电源经电缆引接升压至350kV，380V电源引自前期建设的AA1电源进线开关柜，经开关柜、调压器由ZC-YJV-0.6/1kV-2×240低压电缆至场区工频变压器，经直埋管道连接，同路径敷设工频变、电容分压器和隔离开关的ZR-KVVP22控制电缆。升压变布置于500kV架空线路下方，经单相隔离开关与500kV线路上方跨线连接，导线采用2×NRLH60GJ-630/80钢芯耐热铝合金绞线，可实现输电带电作业实训升压功能。为实现三条架空线路各个单相都具备带电能力，本期建设三相引下线，其中B相T接引下线接单相隔离开关端子，其余A、C相引下线盘留固定,方便拆卸并接引隔离开关。 | 500008969-0025 | 是 | 否
0126W3-1104017-9999 | 包2 | NC200 | 国网冀北电力有限公司 | 国网冀北电力有限公司承德供电公司 | 国网承德供电公司茅荆坝实训基地继电保护专业实训室改造 | 无电压等级 | 变电站培训仿真系统,AC220kV | 变电站培训仿真系统-电压等级:AC220kV | 套 | 1 | 2026-11-16 | 2026-11-16 | 河北省承德市隆化县 | 买方指定仓库地面交货 |  | G00M-500008968-00003 | 050079602900010 | 400269988100010 | 500008968 | 变电站培训仿真系统,AC220kV | 500008968-0086 | 是 | 否
0126W3-1104017-9999 | 包3 | NC300 | 国网冀北电力有限公司 | 国网冀北电力有限公司昌黎县供电分公司 | 国网秦皇岛供电公司35千伏指挥变电站实训基地改造 | 无电压等级 | 变电站培训仿真系统,AC35kV | 变电站培训仿真系统-电压等级:AC35kV | 套 | 1 | 2026-09-28 | 2026-09-28 | 河北省秦皇岛市昌黎县 | 买方指定仓库地面交货 |  | G00M-500119202-00002 | 050079315900010 | 400269976400010 | 500119202 | 变电站培训仿真系统 | 500119202-0008 | 是 | 否

## 工业泵
分标编号 | 包名称 | 分包编号 | 项目单位 | 需求单位 | 项目名称 | 工程电压等级 | 物资名称 | 物资描述 | 单位 | 数量 | 首批交货日期 | 最后一批交货日期 | 交货地点 | 交货方式 | 备注 | 技术规范编码 | 网省采购申请号 | 总部采购申请号 | 物料编码 | 扩展描述 | 扩展编码 | 是否安装实物ID | 是否直接租赁物资 | 出租人 | 承租人 | 租赁合同编号
0126W3-1501001-9999 | 包1 | NC100 | 国网冀北电力有限公司 | 国网冀北电力有限公司文安县供电分公司 | 国网冀北电力有限公司文安县供电分公司2026年工业泵购置0001 | 无电压等级 | 工业泵,离心泵,循环泵,20-100m,200-500m3/h,DN200 | 工业泵-工作原理:离心泵,种类:循环泵,扬程:20-100m,流量:200-500m3/h,公称通径:DN200 | 台 | 1 | 2026-09-30 | 2026-09-30 | 河北省廊坊市文安县 | 买方指定仓库地面交货 |  | H0NT-500139643-00001 | 030014979400010 | 400269928800010 | 500139643 |  |  | 是 | 否
0126W3-1501001-9999 | 包1 | NC100 | 国网冀北电力有限公司 | 国网冀北电力有限公司霸州市供电分公司 | 国网冀北电力有限公司霸州市供电分公司2026年工业泵购置0001 | 无电压等级 | 工业泵,离心泵,循环泵,20-100m,200-500m3/h,DN200 | 工业泵-工作原理:离心泵,种类:循环泵,扬程:20-100m,流量:200-500m3/h,公称通径:DN200 | 台 | 1 | 2026-09-30 | 2026-10-31 | 河北省廊坊市霸州市 | 买方指定仓库地面交货 |  | H0NR-500139643-00001 | 030014978300010 | 400269928500010 | 500139643 |  |  | 是 | 否
0126W3-1501001-9999 | 包1 | NC100 | 国网冀北电力有限公司 | 国网冀北电力有限公司香河县供电分公司 | 国网冀北电力有限公司香河县供电分公司2026年工业泵购置0002 | 无电压等级 | 工业泵,离心泵,循环泵,20-100m,200-500m3/h,DN200 | 工业泵-工作原理:离心泵,种类:循环泵,扬程:20-100m,流量:200-500m3/h,公称通径:DN200 | 台 | 1 | 2026-09-30 | 2026-09-30 | 河北省廊坊市香河县 | 买方指定仓库地面交货 |  | H0NQ-500139643-00001 | 030015004700010 | 400269934300010 | 500139643 |  |  | 是 | 否
0126W3-1501001-9999 | 包1 | NC100 | 国网冀北电力有限公司 | 国网冀北电力有限公司三河市供电分公司 | 国网冀北电力有限公司三河市供电分公司2026年工业泵购置0001 | 无电压等级 | 工业泵,离心泵,循环泵,20-100m,200-500m3/h,DN200 | 工业泵-工作原理:离心泵,种类:循环泵,扬程:20-100m,流量:200-500m3/h,公称通径:DN200 | 台 | 1 | 2026-09-30 | 2026-11-30 | 河北省廊坊市 | 买方指定仓库地面交货 |  | H0NR-500139643-00001 | 030014978500010 | 400269928600010 | 500139643 |  |  | 是 | 否
0126W3-1501001-9999 | 包2 | NC200 | 国网冀北电力有限公司 | 国网冀北电力有限公司张家口供电公司 | 国网冀北电力有限公司张家口供电公司2026年工业泵购置0003 | 无电压等级 | 工业泵,轴流泵,管道泵,20m以下,1000m3/h以上,DN350 | 工业泵-工作原理:轴流泵,种类:管道泵,扬程:20m以下,流量:1000m3/h以上,公称通径:DN350 | 台 | 1 | 2026-09-07 | 2026-09-11 | 河北省张家口市桥东区 | 买方指定仓库地面交货 |  | D8Q2-500166227-00001 | 030014947000010 | 400269915800010 | 500166227 |  |  |  | 否
0126W3-1501001-9999 | 包3 | NC300 | 国网冀北电力有限公司 | 国网冀北电力有限公司怀安县供电分公司 | 国网冀北电力有限公司怀安县供电分公司2026年工业泵购置0002 | 无电压等级 | 工业泵,离心泵,供水泵,20-100m,1000m3/h以上,DN350 | 工业泵-工作原理:离心泵,种类:供水泵,扬程:20-100m,流量:1000m3/h以上,公称通径:DN350 | 台 | 1 | 2026-09-15 | 2026-09-15 | 张家口市怀安县 | 买方指定仓库地面交货 |  | H0O9-500139840-00001 | 030014924300010 | 400269906000010 | 500139840 |  |  | 是 | 否
0126W3-1501001-9999 | 包4 | NC400 | 国网冀北电力有限公司 | 国网冀北电力有限公司张家口供电公司 | 国网冀北电力有限公司张家口供电公司2026年工业泵购置0005 | 无电压等级 | 工业泵,离心泵,潜水泵,20-100m,200-500m3/h,DN200 | 工业泵-工作原理:离心泵,种类:潜水泵,扬程:20-100m,流量:200-500m3/h,公称通径:DN200 | 台 | 1 | 2026-09-04 | 2026-09-04 | 河北省张家口市 | 买方指定仓库地面交货 |  | D9L7-500139624-00002 | 030014941000010 | 400269913400010 | 500139624 |  |  | 是 | 否
0126W3-1501001-9999 | 包5 | NC500 | 国网冀北电力有限公司 | 国网冀北电力有限公司张家口供电公司 | 国网冀北电力有限公司张家口供电公司2026年工业泵购置0001 | 无电压等级 | 工业泵,离心泵,潜水泵,20m以下,200-500m3/h,DN250 | 工业泵-工作原理:离心泵,种类:潜水泵,扬程:20m以下,流量:200-500m3/h,公称通径:DN250 | 台 | 1 | 2026-09-07 | 2026-09-11 | 河北省张家口市桥东区 | 买方指定仓库地面交货 |  | D8Q2-500142805-00001 | 030014957100010 | 400269919100010 | 500142805 |  |  | 是 | 否
0126W3-1501001-9999 | 包6 | NC600 | 国网冀北电力有限公司 | 国网冀北电力有限公司隆化县供电分公司 | 国网冀北承德隆化县供电公司35kV韩家店等变电站防汛排水装置加装 | 35kV | 工业泵,离心泵,潜水泵,20-100m,50-200m3/h,DN200 | 工业泵-工作原理:离心泵,种类:潜水泵,扬程:20-100m,流量:50-200m3/h,公称通径:DN200 | 台 | 20 | 2026-08-31 | 2026-09-01 | 河北省承德市隆化县 | 买方指定仓库地面交货 |  | H0OO-500139558-00004 | 050077816700010 | 400267131300010 | 500139558 |  |  | 是 | 否
0126W3-1501001-9999 | 包6 | NC600 | 国网冀北电力有限公司 | 国网冀北电力有限公司隆化县供电分公司 | 国网冀北承德隆化县供电公司35kV四道营等变电站防汛排水装置加装 | 35kV | 工业泵,离心泵,潜水泵,20-100m,50-200m3/h,DN200 | 工业泵-工作原理:离心泵,种类:潜水泵,扬程:20-100m,流量:50-200m3/h,公称通径:DN200 | 台 | 8 | 2026-08-31 | 2026-09-01 | 河北省承德市隆化县 | 买方指定仓库地面交货 |  | H0OO-500139558-00005 | 050077825300010 | 400267134100010 | 500139558 |  |  | 是 | 否
0126W3-1501001-9999 | 包6 | NC600 | 国网冀北电力有限公司 | 国网冀北电力有限公司隆化县供电分公司 | 国网冀北承德隆化县供电公司110kV苔山变电站自动排水装置加装 | 110kV | 工业泵,离心泵,潜水泵,20-100m,50-200m3/h,DN200 | 工业泵-工作原理:离心泵,种类:潜水泵,扬程:20-100m,流量:50-200m3/h,公称通径:DN200 | 台 | 1 | 2026-08-31 | 2026-09-01 | 河北省承德市隆化县 | 买方指定仓库地面交货 |  | H0OO-500139558-00006 | 050077827700010 | 400267134700010 | 500139558 |  |  | 是 | 否
0126W3-1501001-9999 | 包7 | NC700 | 国网冀北电力有限公司 | 国网冀北电力有限公司秦皇岛供电公司 | 国网秦皇岛供电公司变电运维中心2026年防汛装备购置C | 220V | 工业泵,离心泵,潜水泵,20m以下,50-200m3/h,DN100 | 工业泵-工作原理:离心泵,种类:潜水泵,扬程:20m以下,流量:50-200m3/h,公称通径:DN100 | 台 | 30 | 2026-09-29 | 2026-09-29 | 河北省秦皇岛市海港区 | 买方指定仓库地面交货 |  | D9A1-500139545-00004 | 050078150900010 | 400267150600010 | 500139545 |  |  | 是 | 否
0126W3-1501001-9999 | 包7 | NC700 | 国网冀北电力有限公司 | 国网冀北电力有限公司青龙县供电分公司 | 国网青龙县供电公司2026年防汛装备购置C | 35kV | 工业泵,离心泵,潜水泵,20m以下,50-200m3/h,DN100 | 工业泵-工作原理:离心泵,种类:潜水泵,扬程:20m以下,流量:50-200m3/h,公称通径:DN100 | 台 | 20 | 2026-09-01 | 2026-09-29 | 河北省秦皇岛市青龙县 | 买方指定仓库地面交货 |  | H0OY-500139545-00002 | 050078158400010 | 400267151100010 | 500139545 |  |  | 是 | 否
0126W3-1501001-9999 | 包7 | NC700 | 国网冀北电力有限公司 | 国网冀北电力有限公司卢龙县供电分公司 | 国网卢龙县供电公司2026年防汛装备购置C | 35kV | 工业泵,离心泵,潜水泵,20m以下,50-200m3/h,DN100 | 工业泵-工作原理:离心泵,种类:潜水泵,扬程:20m以下,流量:50-200m3/h,公称通径:DN100 | 台 | 6 | 2026-08-31 | 2026-08-31 | 河北省秦皇岛市卢龙县 | 买方指定仓库地面交货 |  | H0P0-500139545-00002 | 050078175200010 | 400267151400010 | 500139545 |  |  | 是 | 否
0126W3-1501001-9999 | 包7 | NC700 | 国网冀北电力有限公司 | 国网冀北电力有限公司昌黎县供电分公司 | 国网昌黎县供电公司2026年防汛装备购置C | 35kV | 工业泵,离心泵,潜水泵,20m以下,50-200m3/h,DN100 | 工业泵-工作原理:离心泵,种类:潜水泵,扬程:20m以下,流量:50-200m3/h,公称通径:DN100 | 台 | 11 | 2026-08-31 | 2026-08-31 | 河北省秦皇岛市昌黎县 | 买方指定仓库地面交货 |  | H0OX-500139545-00003 | 050078154100010 | 400267150700010 | 500139545 |  |  | 是 | 否
0126W3-1501001-9999 | 包7 | NC700 | 国网冀北电力有限公司 | 国网冀北电力有限公司昌黎县供电分公司 | 国网昌黎县供电公司2026年防汛装备购置C | 35kV | 工业泵,离心泵,潜水泵,20m以下,50-200m3/h,DN100 | 工业泵-工作原理:离心泵,种类:潜水泵,扬程:20m以下,流量:50-200m3/h,公称通径:DN100 | 台 | 11 | 2026-08-31 | 2026-08-31 | 河北省秦皇岛市昌黎县 | 买方指定仓库地面交货 |  | H0OX-500139545-00004 | 050078141900010 | 400267150400010 | 500139545 |  |  | 是 | 否
0126W3-1501001-9999 | 包7 | NC700 | 国网冀北电力有限公司 | 国网冀北电力有限公司秦皇岛市抚宁区供电分公司 | 国网抚宁区供电公司2026年防汛装备购置C | 220V | 工业泵,离心泵,潜水泵,20m以下,50-200m3/h,DN100 | 工业泵-工作原理:离心泵,种类:潜水泵,扬程:20m以下,流量:50-200m3/h,公称通径:DN100 | 台 | 25 | 2026-08-31 | 2026-08-31 | 河北省秦皇岛市抚宁区 | 买方指定仓库地面交货 |  | H0OZ-500139545-00002 | 050078156300010 | 400267151000010 | 500139545 |  |  | 是 | 否
0126W3-1501001-9999 | 包7 | NC700 | 国网冀北电力有限公司 | 国网冀北电力有限公司秦皇岛供电公司 | 国网秦皇岛供电公司变电运维中心2026年防汛装备购置C | 220V | 工业泵,离心泵,潜水泵,20m以下,50-200m3/h,DN100 | 工业泵-工作原理:离心泵,种类:潜水泵,扬程:20m以下,流量:50-200m3/h,公称通径:DN100 | 台 | 20 | 2026-09-29 | 2026-09-29 | 河北省秦皇岛市海港区 | 买方指定仓库地面交货 |  | D9A1-500139545-00003 | 050078138900010 | 400267150200010 | 500139545 |  |  | 是 | 否
0126W3-1501001-9999 | 包8 | NC800 | 国网冀北电力有限公司 | 国网冀北电力有限公司香河县供电分公司 | 国网冀北电力有限公司香河县供电分公司2026年工业泵购置0001 | 无电压等级 | 工业泵,离心泵,污水污物泵,20m以下,50m3/h以下,DN50 | 工业泵-工作原理:离心泵,种类:污水污物泵,扬程:20m以下,流量:50m3/h以下,公称通径:DN50 | 台 | 1 | 2026-09-30 | 2026-09-30 | 河北省廊坊市香河县 | 买方指定仓库地面交货 |  | H0NQ-500139542-00002 | 030014565700010 | 400269884000010 | 500139542 |  |  | 是 | 否
0126W3-1501001-9999 | 包8 | NC800 | 国网冀北电力有限公司 | 国网冀北电力有限公司张家口供电公司 | 国网冀北电力有限公司张家口供电公司2026年工业泵购置0004 | 无电压等级 | 工业泵,离心泵,潜水泵,20m以下,50-200m3/h,DN100 | 工业泵-工作原理:离心泵,种类:潜水泵,扬程:20m以下,流量:50-200m3/h,公称通径:DN100 | 台 | 1 | 2026-09-07 | 2026-09-11 | 河北省张家口市桥东区 | 买方指定仓库地面交货 |  | D8Q2-500139545-00002 | 030014955500010 | 400269918300010 | 500139545 |  |  | 是 | 否
0126W3-1501001-9999 | 包8 | NC800 | 国网冀北电力有限公司 | 国网冀北电力有限公司张家口供电公司 | 国网冀北电力有限公司张家口桥东区供电中心2026年工业泵购置0001 | 无电压等级 | 工业泵,离心泵,潜水泵,20m以下,50-200m3/h,DN100 | 工业泵-工作原理:离心泵,种类:潜水泵,扬程:20m以下,流量:50-200m3/h,公称通径:DN100 | 台 | 2 | 2026-09-02 | 2026-09-03 | 张家口 | 买方指定仓库地面交货 |  | D9L7-500139545-00001 | 030014938100010 | 400269912200010 | 500139545 |  |  | 是 | 否
0126W3-1501001-9999 | 包8 | NC800 | 国网冀北电力有限公司 | 国网冀北电力有限公司廊坊供电公司 | 国网冀北电力有限公司廊坊供电公司2026年工业泵购置0001 | 无电压等级 | 工业泵,离心泵,污水污物泵,20m以下,50m3/h以下,DN50 | 工业泵-工作原理:离心泵,种类:污水污物泵,扬程:20m以下,流量:50m3/h以下,公称通径:DN50 | 台 | 1 | 2026-09-30 | 2026-10-30 | 河北省廊坊市广阳区 | 买方指定仓库地面交货 |  | D92T-500139542-00001 | 030014924400010 | 400269906100010 | 500139542 |  |  | 是 | 否
0126W3-1501001-9999 | 包8 | NC800 | 国网冀北电力有限公司 | 国网冀北电力有限公司香河县供电分公司 | 国网冀北电力有限公司香河县供电分公司2026年工业泵购置0001 | 无电压等级 | 工业泵,离心泵,污水污物泵,20m以下,50m3/h以下,DN50 | 工业泵-工作原理:离心泵,种类:污水污物泵,扬程:20m以下,流量:50m3/h以下,公称通径:DN50 | 台 | 1 | 2026-09-30 | 2026-09-30 | 河北省廊坊市香河县 | 买方指定仓库地面交货 |  | H0NQ-500139542-00002 | 030014556700010 | 400269883800010 | 500139542 |  |  | 是 | 否
0126W3-1501001-9999 | 包8 | NC800 | 国网冀北电力有限公司 | 国网冀北电力有限公司张家口供电公司 | 国网冀北电力有限公司张家口桥西区供电中心2026年工业泵购置0001 | 无电压等级 | 工业泵,离心泵,潜水泵,20m以下,50-200m3/h,DN100 | 工业泵-工作原理:离心泵,种类:潜水泵,扬程:20m以下,流量:50-200m3/h,公称通径:DN100 | 台 | 2 | 2026-09-01 | 2026-12-31 | 张家口供电公司 | 买方指定仓库地面交货 |  | D9L7-500139545-00003 | 030014940100010 | 400269913000010 | 500139545 |  |  | 是 | 否
0126W3-1501001-9999 | 包8 | NC800 | 国网冀北电力有限公司 | 国网冀北电力有限公司张家口供电公司 | 国网冀北电力有限公司张家口经开区供电中心2026年工业泵购置0001 | 无电压等级 | 工业泵,离心泵,潜水泵,20m以下,50-200m3/h,DN100 | 工业泵-工作原理:离心泵,种类:潜水泵,扬程:20m以下,流量:50-200m3/h,公称通径:DN100 | 台 | 2 | 2026-09-01 | 2026-11-01 | 张家口供电公司 | 买方指定仓库地面交货 |  | D6E9-500139545-00002 | 030014950400010 | 400269916600010 | 500139545 |  |  | 是 | 否
0126W3-1501001-9999 | 包8 | NC800 | 国网冀北电力有限公司 | 国网冀北电力有限公司廊坊供电公司 | 国网冀北电力有限公司廊坊供电公司2026年工业泵购置0001 | 无电压等级 | 工业泵,离心泵,污水污物泵,20m以下,50m3/h以下,DN50 | 工业泵-工作原理:离心泵,种类:污水污物泵,扬程:20m以下,流量:50m3/h以下,公称通径:DN50 | 台 | 1 | 2026-09-30 | 2026-10-30 | 河北省廊坊市广阳区 | 买方指定仓库地面交货 |  | D92T-500139542-00001 | 030014930100010 | 400269909000010 | 500139542 |  |  | 是 | 否
0126W3-1501001-9999 | 包8 | NC800 | 国网冀北电力有限公司 | 国网冀北电力有限公司张家口供电公司 | 国网冀北电力有限公司张家口供电公司下花园供电部2026年工业泵购置0001 | 无电压等级 | 工业泵,离心泵,潜水泵,20m以下,50-200m3/h,DN100 | 工业泵-工作原理:离心泵,种类:潜水泵,扬程:20m以下,流量:50-200m3/h,公称通径:DN100 | 台 | 2 | 2026-09-01 | 2026-12-31 | 张家口下花园 | 买方指定仓库地面交货 |  | D9L7-500139545-00002 | 030014952300010 | 400269917400010 | 500139545 |  |  | 是 | 否
0126W3-1501001-9999 | 包8 | NC800 | 国网冀北电力有限公司 | 国网冀北电力有限公司张家口供电公司 | 国网冀北电力有限公司张家口供电公司2026年工业泵购置0004 | 无电压等级 | 工业泵,离心泵,潜水泵,20m以下,50-200m3/h,DN100 | 工业泵-工作原理:离心泵,种类:潜水泵,扬程:20m以下,流量:50-200m3/h,公称通径:DN100 | 台 | 1 | 2026-09-07 | 2026-09-11 | 河北省张家口市桥东区 | 买方指定仓库地面交货 |  | D8Q2-500139545-00001 | 030014955400010 | 400269918200010 | 500139545 |  |  | 是 | 否
0126W3-1501001-9999 | 包8 | NC800 | 国网冀北电力有限公司 | 国网冀北电力有限公司张家口供电公司 | 国网冀北电力有限公司张家口供电公司宣化供电部2026年工业泵购置0001 | 无电压等级 | 工业泵,离心泵,潜水泵,20m以下,50-200m3/h,DN100 | 工业泵-工作原理:离心泵,种类:潜水泵,扬程:20m以下,流量:50-200m3/h,公称通径:DN100 | 台 | 2 | 2026-09-01 | 2026-12-31 | 河北省张家口市宣化区 | 买方指定仓库地面交货 |  | H0OE-500139545-00001 | 030014954100010 | 400269917900010 | 500139545 |  |  | 是 | 否
0126W3-1501001-9999 | 包8 | NC800 | 国网冀北电力有限公司 | 国网冀北电力有限公司张家口供电公司 | 国网冀北电力有限公司张家口经开区供电中心2026年工业泵购置0002 | 无电压等级 | 工业泵,离心泵,潜水泵,20m以下,50-200m3/h,DN100 | 工业泵-工作原理:离心泵,种类:潜水泵,扬程:20m以下,流量:50-200m3/h,公称通径:DN100 | 台 | 2 | 2026-09-01 | 2026-11-01 | 张家口供电公司 | 买方指定仓库地面交货 |  | D6E9-500139545-00001 | 030014951500010 | 400269917100010 | 500139545 |  |  | 是 | 否
0126W3-1501001-9999 | 包9 | NC900 | 国网冀北电力有限公司 | 国网冀北电力有限公司张家口供电公司 | 国网冀北电力有限公司张家口供电公司2026年工业泵购置0002 | 无电压等级 | 工业泵,真空泵,自吸泵,20-100m,50-200m3/h,DN150 | 工业泵-工作原理:真空泵,种类:自吸泵,扬程:20-100m,流量:50-200m3/h,公称通径:DN150 | 台 | 1 | 2026-09-07 | 2026-09-11 | 河北省张家口市桥东区 | 买方指定仓库地面交货 |  | D8Q2-500139723-00003 | 030014950800010 | 400269917000010 | 500139723 |  |  | 是 | 否
0126W3-1501001-9999 | 包9 | NC900 | 国网冀北电力有限公司 | 国网冀北电力有限公司张家口供电公司 | 国网冀北电力有限公司张家口供电公司2026年工业泵购置0002 | 无电压等级 | 工业泵,真空泵,自吸泵,20-100m,50-200m3/h,DN150 | 工业泵-工作原理:真空泵,种类:自吸泵,扬程:20-100m,流量:50-200m3/h,公称通径:DN150 | 台 | 1 | 2026-09-07 | 2026-09-11 | 河北省张家口市桥东区 | 买方指定仓库地面交货 |  | D8Q2-500139723-00002 | 030014950700010 | 400269916900010 | 500139723 |  |  | 是 | 否
0126W3-1501001-9999 | 包9 | NC900 | 国网冀北电力有限公司 | 国网冀北电力有限公司张家口供电公司 | 国网冀北电力有限公司张家口供电公司2026年工业泵购置0002 | 无电压等级 | 工业泵,真空泵,自吸泵,20-100m,50-200m3/h,DN150 | 工业泵-工作原理:真空泵,种类:自吸泵,扬程:20-100m,流量:50-200m3/h,公称通径:DN150 | 台 | 1 | 2026-09-07 | 2026-09-11 | 河北省张家口市桥东区 | 买方指定仓库地面交货 |  | D8Q2-500139723-00001 | 030014950600010 | 400269916800010 | 500139723 |  |  | 是 | 否

## 电能质量检测仪检测装置
分标编号 | 包名称 | 分包编号 | 项目单位 | 需求单位 | 项目名称 | 工程电压等级 | 物资名称 | 物资描述 | 单位 | 数量 | 首批交货日期 | 最后一批交货日期 | 交货地点 | 交货方式 | 备注 | 技术规范编码 | 网省采购申请号 | 总部采购申请号 | 物料编码 | 扩展描述 | 扩展编码 | 是否安装实物ID | 是否直接租赁物资 | 出租人 | 承租人 | 租赁合同编号
0126W3-1301033-9999 | 包1 | NC100 | 国网冀北电力有限公司 | 国网冀北电力有限公司围场县供电分公司 | 国网冀北电力有限公司围场县供电分公司2026年电能质量检测仪检测装置购置0001 | 无电压等级 | 电能质量检测仪检测装置 | 电能质量检测仪检测装置 | 套 | 1 | 2026-10-30 | 2026-10-30 | 河北省承德市围场县 | 买方指定仓库地面交货 |  | H0OJ-500009825-00001 | 030014926900010 | 400269907300010 | 500009825 |  |  |  | 否
0126W3-1301033-9999 | 包1 | NC100 | 国网冀北电力有限公司 | 国网冀北电力有限公司承德供电公司 | 国网冀北电力有限公司承德供电公司2026年电能质量检测仪检测装置购置0001 | 无电压等级 | 电能质量检测仪检测装置 | 电能质量检测仪检测装置 | 套 | 2 | 2026-10-30 | 2026-10-30 | 河北省承德市双桥区 | 买方指定仓库地面交货 |  | D9MH-500009825-00002 | 030014926600010 | 400269907100010 | 500009825 |  |  |  | 否
0126W3-1301033-9999 | 包1 | NC100 | 国网冀北电力有限公司 | 国网冀北电力有限公司平泉市供电分公司 | 国网冀北电力有限公司平泉县供电分公司2026年电能质量检测仪检测装置购置0001 | 无电压等级 | 电能质量检测仪检测装置 | 电能质量检测仪检测装置 | 套 | 1 | 2026-10-30 | 2026-10-30 | 河北省承德市平泉市 | 买方指定仓库地面交货 |  | H0OK-500009825-00001 | 030014945400010 | 400269915300010 | 500009825 |  |  |  | 否
0126W3-1301033-9999 | 包1 | NC100 | 国网冀北电力有限公司 | 国网冀北电力有限公司隆化县供电分公司 | 国网冀北电力有限公司隆化县供电分公司2026年电能质量检测仪检测装置购置0002 | 无电压等级 | 电能质量检测仪检测装置 | 电能质量检测仪检测装置 | 套 | 1 | 2026-12-31 | 2026-12-31 | 河北省承德市隆化县 | 买方指定仓库地面交货 |  | H0OO-500009825-00001 | 030014938300010 | 400269912400010 | 500009825 |  |  |  | 否
0126W3-1301033-9999 | 包1 | NC100 | 国网冀北电力有限公司 | 国网冀北电力有限公司宽城县供电分公司 | 国网冀北电力有限公司宽城县供电分公司2026年电能质量检测仪检测装置购置0001 | 无电压等级 | 电能质量检测仪检测装置 | 电能质量检测仪检测装置 | 套 | 1 | 2026-10-30 | 2026-10-30 | 河北省承德市宽城县 | 买方指定仓库地面交货 |  | D686-500009825-00001 | 030014942200010 | 400269914200010 | 500009825 |  |  |  | 否
0126W3-1301033-9999 | 包1 | NC100 | 国网冀北电力有限公司 | 国网冀北电力有限公司滦平县供电分公司 | 国网冀北电力有限公司滦平县供电分公司2026年电能质量检测仪检测装置购置0001 | 无电压等级 | 电能质量检测仪检测装置 | 电能质量检测仪检测装置 | 套 | 1 | 2026-10-30 | 2026-10-30 | 河北省承德市滦平县 | 买方指定仓库地面交货 |  | H0OM-500009825-00002 | 030014943100010 | 400269914700010 | 500009825 |  |  |  | 否
0126W3-1301033-9999 | 包1 | NC100 | 国网冀北电力有限公司 | 国网冀北电力有限公司丰宁县供电分公司 | 国网冀北电力有限公司丰宁县供电分公司2026年电能质量检测仪检测装置购置0001 | 无电压等级 | 电能质量检测仪检测装置 | 电能质量检测仪检测装置 | 套 | 1 | 2026-10-30 | 2026-10-30 | 河北省承德市丰宁县 | 买方指定仓库地面交货 |  | D376-500009825-00001 | 030014941300010 | 400269913700010 | 500009825 |  |  |  | 否
0126W3-1301033-9999 | 包1 | NC100 | 国网冀北电力有限公司 | 国网冀北电力有限公司承德县供电分公司 | 国网冀北电力有限公司承德县供电分公司2026年电能质量检测仪检测装置购置0001 | 无电压等级 | 电能质量检测仪检测装置 | 电能质量检测仪检测装置 | 套 | 1 | 2026-10-21 | 2026-10-21 | 河北省承德市承德县 | 买方指定仓库地面交货 |  | D9MH-500009825-00004 | 030014941200010 | 400269913600010 | 500009825 |  |  |  | 否
0126W3-1301033-9999 | 包1 | NC100 | 国网冀北电力有限公司 | 国网冀北电力有限公司兴隆县供电分公司 | 国网冀北电力有限公司兴隆县供电分公司2026年电能质量检测仪检测装置购置0001 | 无电压等级 | 电能质量检测仪检测装置 | 电能质量检测仪检测装置 | 套 | 1 | 2026-10-30 | 2026-10-30 | 河北省承德市兴隆县 | 买方指定仓库地面交货 |  | D9MH-500009825-00003 | 030014938200010 | 400269912300010 | 500009825 |  |  |  | 否

## 互感器检测设备
分标编号 | 包名称 | 分包编号 | 项目单位 | 需求单位 | 项目名称 | 工程电压等级 | 物资名称 | 物资描述 | 单位 | 数量 | 首批交货日期 | 最后一批交货日期 | 交货地点 | 交货方式 | 备注 | 技术规范编码 | 网省采购申请号 | 总部采购申请号 | 物料编码 | 扩展描述 | 扩展编码 | 是否安装实物ID | 是否直接租赁物资 | 出租人 | 承租人 | 租赁合同编号
0126W3-1305005-9999 | 包1 | NC100 | 国网冀北电力有限公司 | 国网冀北电力有限公司技能培训中心（保定电力职业技术学院） | 冀北电力有限公司技能培训中心2026年互感器检测设备购置0001 | 无电压等级 | 互感器检测设备,互感器综合参数测试仪 | 互感器检测设备-类型:互感器综合参数测试仪 | 台 | 1 | 2026-07-01 | 2026-10-30 | 河北省保定市竞秀区乐凯南大街1578号 | 买方指定仓库地面交货 |  | B00M-500118335-00006 | 030014764500010 | 400269900700010 | 500118335 |  |  |  | 否

## 网络设备配件
分标编号 | 包名称 | 分包编号 | 项目单位 | 需求单位 | 项目名称 | 工程电压等级 | 物资名称 | 物资描述 | 单位 | 数量 | 首批交货日期 | 最后一批交货日期 | 交货地点 | 交货方式 | 备注 | 技术规范编码 | 网省采购申请号 | 总部采购申请号 | 物料编码 | 扩展描述 | 扩展编码 | 是否安装实物ID | 是否直接租赁物资 | 出租人 | 承租人 | 租赁合同编号
0126W3-9205001-9999 | 包1 | NC100 | 国网冀北电力有限公司 | 国网冀北电力有限公司廊坊供电公司 | 大汪110千伏变电站新建工程 | 110kV | 网络设备配件,网络路由器配件 | 网络设备配件-类型:网络路由器配件 | 个 | 1 | 2026-11-02 | 2027-09-29 | 河北省廊坊市大城县 | 施工现场地面交货 |  | D92T-500140748-00001 | 050078849300010 | 400269940300010 | 500140748 |  |  |  | 否
0126W3-9205001-9999 | 包1 | NC100 | 国网冀北电力有限公司 | 国网冀北电力有限公司工程管理分公司（北京华联电力工程咨询有限公司） | 冀北金山岭500千伏变电站间隔扩建工程 | 500kV | 网络设备配件,网络路由器配件 | 网络设备配件-类型:网络路由器配件 | 个 | 1 | 2026-07-31 | 2026-07-31 | 河北省承德市滦平县 | 施工现场车板交货 |  | 0000-500140748-00127 | 050077278500010 | 400267121100010 | 500140748 |  |  |  | 否
0126W3-9205001-9999 | 包1 | NC100 | 国网冀北电力有限公司 | 国网冀北电力有限公司工程管理分公司（北京华联电力工程咨询有限公司） | 冀北承德隆化500千伏变电站新建工程 | 500kV | 网络设备配件,网络路由器配件 | 网络设备配件-类型:网络路由器配件 | 个 | 1 | 2026-07-31 | 2026-07-31 | 河北省承德市承德县 | 施工现场车板交货 |  | 0000-500140748-00126 | 050077278300010 | 400267120900010 | 500140748 |  |  |  | 否
0126W3-9205001-9999 | 包1 | NC100 | 国网冀北电力有限公司 | 国网冀北电力有限公司廊坊供电公司 | 廊坊东兴庄220kV变电站新建工程 | 无电压等级 | 网络设备配件,网络路由器配件 | 网络设备配件-类型:网络路由器配件 | 个 | 2 | 2027-01-25 | 2027-03-31 | 河北省廊坊市三河市 | 施工现场地面交货 |  | 0000-500140748-00130 | 050076281700010 | 400267061300010 | 500140748 |  |  |  | 否

## 线路巡检机器人
分标编号 | 包名称 | 分包编号 | 项目单位 | 需求单位 | 项目名称 | 工程电压等级 | 物资名称 | 物资描述 | 单位 | 数量 | 首批交货日期 | 最后一批交货日期 | 交货地点 | 交货方式 | 备注 | 技术规范编码 | 网省采购申请号 | 总部采购申请号 | 物料编码 | 扩展描述 | 扩展编码 | 是否安装实物ID | 是否直接租赁物资 | 出租人 | 承租人 | 租赁合同编号
0126W3-1104050-9999 | 包1 | NC100 | 国网冀北电力有限公司 | 国网冀北电力有限公司张家口供电公司 | 国网冀北电力有限公司张家口供电公司2026年线路巡检机器人购置0001 | 无电压等级 | 线路巡检机器人,220kV | 线路巡检机器人-电压等级:220kV | 台 | 1 | 2026-09-01 | 2026-09-07 | 河北省张家口市 | 买方指定仓库地面交货 |  | G00M-500139778-00009 | 030014531600010 | 400265105300010 | 500139778 | 无 | 500139778-0047 | 是 | 否
0126W3-1104050-9999 | 包1 | NC100 | 国网冀北电力有限公司 | 国网冀北电力有限公司张家口供电公司 | 国网冀北电力有限公司张家口供电公司2026年智能机器人购置0001 | 无电压等级 | 线路巡检机器人,500kV | 线路巡检机器人-电压等级:500kV | 台 | 1 | 2026-09-01 | 2026-09-01 | 河北省张家口市 | 买方指定仓库地面交货 |  | G00M-500138024-00006 | 030014565100010 | 400265117000010 | 500138024 | 无 | 500138024-0041 | 是 | 否

## 蓄电池内阻测试仪
分标编号 | 包名称 | 分包编号 | 项目单位 | 需求单位 | 项目名称 | 工程电压等级 | 物资名称 | 物资描述 | 单位 | 数量 | 首批交货日期 | 最后一批交货日期 | 交货地点 | 交货方式 | 备注 | 技术规范编码 | 网省采购申请号 | 总部采购申请号 | 物料编码 | 扩展描述 | 扩展编码 | 是否安装实物ID | 是否直接租赁物资 | 出租人 | 承租人 | 租赁合同编号
0126W3-1302025-9999 | 包1 | NC100 | 国网冀北电力有限公司 | 国网冀北电力有限公司秦皇岛供电公司 | 国网冀北电力有限公司秦皇岛供电公司2026年蓄电池内阻测试仪购置0001 | 无电压等级 | 蓄电池内阻测试仪 | 蓄电池内阻测试仪 | 只 | 1 | 2026-09-29 | 2026-09-29 | 河北省秦皇岛市海港区 | 买方指定仓库地面交货 |  | D9A1-500009864-00004 | 030014368200010 | 400267009800010 | 500009864 |  |  |  | 否
0126W3-1302025-9999 | 包1 | NC100 | 国网冀北电力有限公司 | 国网冀北电力有限公司昌黎县供电分公司 | 国网冀北电力有限公司昌黎县供电分公司2026年蓄电池内阻测试仪购置0001 | 无电压等级 | 蓄电池内阻测试仪 | 蓄电池内阻测试仪 | 只 | 1 | 2026-08-31 | 2026-08-31 | 河北省秦皇岛市昌黎县 | 买方指定仓库地面交货 |  | H0OX-500009864-00002 | 030014451800010 | 400267014400010 | 500009864 |  |  |  | 否
0126W3-1302025-9999 | 包1 | NC100 | 国网冀北电力有限公司 | 国网冀北电力有限公司秦皇岛供电公司 | 国网冀北电力有限公司秦皇岛供电公司2026年蓄电池内阻测试仪购置0002 | 无电压等级 | 蓄电池内阻测试仪 | 蓄电池内阻测试仪 | 只 | 1 | 2026-09-30 | 2026-09-30 | 河北省秦皇岛市海港区 | 买方指定仓库地面交货 |  | D9A1-500009864-00003 | 030014368300010 | 400267009900010 | 500009864 |  |  |  | 否
0126W3-1302025-9999 | 包1 | NC100 | 国网冀北电力有限公司 | 国网冀北电力有限公司唐山供电公司 | 国网冀北电力有限公司唐山供电公司2026年蓄电池内阻测试仪购置0001 | 无电压等级 | 蓄电池内阻测试仪 | 蓄电池内阻测试仪 | 只 | 6 | 2026-08-14 | 2026-08-31 | 河北省唐山市 | 施工现场地面交货 |  | D9L3-500009864-00001 | 030014734600010 | 400269897100010 | 500009864 |  |  |  | 否

## 授时安全隔离装置
分标编号 | 包名称 | 分包编号 | 项目单位 | 需求单位 | 项目名称 | 工程电压等级 | 物资名称 | 物资描述 | 单位 | 数量 | 首批交货日期 | 最后一批交货日期 | 交货地点 | 交货方式 | 备注 | 技术规范编码 | 网省采购申请号 | 总部采购申请号 | 物料编码 | 扩展描述 | 扩展编码 | 是否安装实物ID | 是否直接租赁物资 | 出租人 | 承租人 | 租赁合同编号
0126W3-1104000-9999 | 包1 | NC100 | 国网冀北电力有限公司 | 国网冀北电力有限公司工程管理分公司（北京华联电力工程咨询有限公司） | 怀安500千伏变电站新建工程 | 500kV | 授时安全隔离装置,授时安全隔离防护装置 | 授时安全隔离装置-类型:授时安全隔离防护装置 | 套 | 1 | 2026-08-12 | 2027-01-04 | 河北省张家口市怀安县 | 施工现场地面交货 |  | G00M-500165099-00004 | 050076671100010 | 400267079500010 | 500165099 | 无 | 500165099-0059 | 是 | 否

## 开关机械特性测试仪
分标编号 | 包名称 | 分包编号 | 项目单位 | 需求单位 | 项目名称 | 工程电压等级 | 物资名称 | 物资描述 | 单位 | 数量 | 首批交货日期 | 最后一批交货日期 | 交货地点 | 交货方式 | 备注 | 技术规范编码 | 网省采购申请号 | 总部采购申请号 | 物料编码 | 扩展描述 | 扩展编码 | 是否安装实物ID | 是否直接租赁物资 | 出租人 | 承租人 | 租赁合同编号
0126W3-1304004-9999 | 包1 | NC100 | 国网冀北电力有限公司 | 国网冀北电力有限公司唐山供电公司 | 国网冀北电力有限公司唐山供电公司2026年开关机械特性测试仪购置0002 | 无电压等级 | 开关机械特性测试仪 | 开关机械特性测试仪 | 台 | 5 | 2026-09-29 | 2026-09-29 | 河北省唐山市 | 买方指定仓库地面交货 |  | D9L3-500009905-00003 | 030014746500010 | 400269899600010 | 500009905 |  |  |  | 否

## 调压器
分标编号 | 包名称 | 分包编号 | 项目单位 | 需求单位 | 项目名称 | 工程电压等级 | 物资名称 | 物资描述 | 单位 | 数量 | 首批交货日期 | 最后一批交货日期 | 交货地点 | 交货方式 | 备注 | 技术规范编码 | 网省采购申请号 | 总部采购申请号 | 物料编码 | 扩展描述 | 扩展编码 | 是否安装实物ID | 是否直接租赁物资 | 出租人 | 承租人 | 租赁合同编号
0126W3-1023001-9999 | 包1 | NC100 | 国网冀北电力有限公司 | 国网冀北电力有限公司青龙县供电分公司 | 国网冀北秦皇岛青龙县供电公司10kV安子沟村大苇沟等台区电能质量改造 | 10kV | 调压器,AC380V,50kVA,-20%~+20%,三相 | 调压器-电压等级:AC380V,额定容量:50kVA,调压范围:-20%~+20%,相数:三相 | 台 | 87 | 2026-09-01 | 2026-09-29 | 河北省秦皇岛市青龙县 | 买方指定仓库地面交货 |  | G00M-500155344-00003 | 050079180200010 | 400269961300010 | 500155344 | 配网 | 500155344-0016 | 是 | 否
0126W3-1023001-9999 | 包1 | NC100 | 国网冀北电力有限公司 | 国网冀北电力有限公司青龙县供电分公司 | 国网冀北秦皇岛青龙县供电公司10kV何台子村等台区电能质量改造 | 10kV | 调压器,AC380V,50kVA,-20%~+20%,三相 | 调压器-电压等级:AC380V,额定容量:50kVA,调压范围:-20%~+20%,相数:三相 | 台 | 90 | 2026-09-01 | 2026-09-29 | 河北省秦皇岛市青龙县 | 买方指定仓库地面交货 |  | G00M-500155344-00003 | 050079188100010 | 400269962300010 | 500155344 | 配网 | 500155344-0016 | 是 | 否
0126W3-1023001-9999 | 包1 | NC100 | 国网冀北电力有限公司 | 国网冀北电力有限公司青龙县供电分公司 | 国网冀北秦皇岛青龙县供电公司10kV卧龙池等台区电能质量改造 | 380（400）V | 调压器,AC380V,50kVA,-20%~+20%,三相 | 调压器-电压等级:AC380V,额定容量:50kVA,调压范围:-20%~+20%,相数:三相 | 台 | 80 | 2026-09-01 | 2026-09-29 | 河北省秦皇岛市青龙县 | 买方指定仓库地面交货 |  | G00M-500155344-00003 | 050079179700010 | 400269961100010 | 500155344 | 配网 | 500155344-0016 | 是 | 否

## 电池箱
分标编号 | 包名称 | 分包编号 | 项目单位 | 需求单位 | 项目名称 | 工程电压等级 | 物资名称 | 物资描述 | 单位 | 数量 | 首批交货日期 | 最后一批交货日期 | 交货地点 | 交货方式 | 备注 | 技术规范编码 | 网省采购申请号 | 总部采购申请号 | 物料编码 | 扩展描述 | 扩展编码 | 是否安装实物ID | 是否直接租赁物资 | 出租人 | 承租人 | 租赁合同编号
0126W3-1109000-0001 | 包1 | NC100 | 国网冀北电力有限公司 | 国网冀北电力有限公司超高压分公司 | 国网冀北电力有限公司超高压分公司2026年电池单体充放电设备购置0001 | 无电压等级 | 移动电源,1500Wh,AC220V/380V,8H | 移动电源-容量:1500Wh,输出电压:AC220V/380V,充电时间:8H | 套 | 1 | 2026-08-01 | 2026-08-30 | 北京市房山区 | 买方指定仓库地面交货 |  | G00M-500143533-00004 | 030015019200010 | 400269936800010 | 500143533 | 无人机智能电池充电箱 | 500143533-0019 | 是 | 否

## 换流站设备在线监测
分标编号 | 包名称 | 分包编号 | 项目单位 | 需求单位 | 项目名称 | 工程电压等级 | 物资名称 | 物资描述 | 单位 | 数量 | 首批交货日期 | 最后一批交货日期 | 交货地点 | 交货方式 | 备注 | 技术规范编码 | 网省采购申请号 | 总部采购申请号 | 物料编码 | 扩展描述 | 扩展编码 | 是否安装实物ID | 是否直接租赁物资 | 出租人 | 承租人 | 租赁合同编号
0126W3-1102010-9999 | 包1 | NC100 | 国网冀北电力有限公司 | 国网冀北电力有限公司超高压分公司 | 国网冀北超高压公司±500kV阜康换流站等3站数据质量管支撑平台建设 | ±500kV | 换流站设备在线监测,状态监测集中处理系统 | 换流站设备在线监测-类型:状态监测集中处理系统 | 套 | 1 | 2026-08-10 | 2026-08-10 | 河北张家口市、承德市 | 买方指定仓库地面交货 |  | G00M-500117667-00010 | 050077895200010 | 400267144500010 | 500117667 | 换流站设备在线监测,状态监测集中处理系统 | 500117667-0129 | 是 | 否

## 变电站监控系统
分标编号 | 包名称 | 分包编号 | 项目单位 | 需求单位 | 项目名称 | 工程电压等级 | 物资名称 | 物资描述 | 单位 | 数量 | 首批交货日期 | 最后一批交货日期 | 交货地点 | 交货方式 | 备注 | 技术规范编码 | 网省采购申请号 | 总部采购申请号 | 物料编码 | 扩展描述 | 扩展编码 | 是否安装实物ID | 是否直接租赁物资 | 出租人 | 承租人 | 租赁合同编号
0126W3-1104001-9999 | 包1 | NC100 | 国网冀北电力有限公司 | 国网冀北电力有限公司乐亭县供电分公司 | 冀北唐山乐亭城东1号开闭站10kV业扩配套工程 | 10kV | 变电站监控系统,AC10kV | 变电站监控系统-电压等级:AC10kV | 套 | 1 | 2026-08-06 | 2026-08-06 | 河北省唐山市乐亭县 | 买方指定仓库地面交货 |  | G00M-500008902-00095 | 050079309600010 | 400269974700010 | 500008902 | 自主可控,10kV单母线分段接线，10kV进线间隔2回，10kV出线间隔12回，PT 2回，分段1回，隔离1回，站用变2台（熔断器） | 500008902-0504 | 是 | 否
0126W3-1104001-9999 | 包1 | NC100 | 国网冀北电力有限公司 | 国网冀北电力有限公司唐山市曹妃甸区供电分公司 | 国网冀北唐山曹妃甸区供电公司10kV装备大道等6座开闭站及配电室自动化改造 | 10kV | 变电站监控系统,AC10kV | 变电站监控系统-电压等级:AC10kV | 套 | 1 | 2026-08-03 | 2026-08-03 | 河北省唐山市 | 买方指定仓库地面交货 |  | G00M-500008902-00088 | 050079129500010 | 400269997900010 | 500008902 | 自主可控，适用于常规10kV开闭站。规模：10kV单母线分段接线，10kV进线间隔2回，10kV出线间隔10回,10kV分段间隔1回，10kV隔离间隔1回 | 500008902-0485 | 是 | 否
0126W3-1104001-9999 | 包1 | NC100 | 国网冀北电力有限公司 | 国网冀北电力有限公司乐亭县供电分公司 | 冀北唐山乐亭城东2号开闭站10kV业扩配套工程 | 10kV | 变电站监控系统,AC10kV | 变电站监控系统-电压等级:AC10kV | 套 | 1 | 2026-08-06 | 2026-08-06 | 河北省唐山市乐亭县 | 买方指定仓库地面交货 |  | G00M-500008902-00095 | 050079314300010 | 400269976000010 | 500008902 | 自主可控,10kV单母线分段接线，10kV进线间隔2回，10kV出线间隔12回，PT 2回，分段1回，隔离1回，站用变2台（熔断器） | 500008902-0504 | 是 | 否
0126W3-1104001-9999 | 包1 | NC100 | 国网冀北电力有限公司 | 国网冀北电力有限公司唐山供电公司 | 冀北唐山路北区10kV虹达小区配电室频繁停电治理工程 | 10kV | 变电站监控系统,AC10kV | 变电站监控系统-电压等级:AC10kV | 套 | 1 | 2027-01-29 | 2027-01-29 | 河北省唐山市路北区 | 买方指定仓库地面交货 |  | G00M-500008902-00093 | 050079232300010 | 400269968000010 | 500008902 | 自主可控，10kV单母线分段接线，10kV进线间隔2回，10kV变压器间隔4回。 | 500008902-0498 | 是 | 否
0126W3-1104001-9999 | 包1 | NC100 | 国网冀北电力有限公司 | 国网冀北电力有限公司唐山供电公司 | 冀北唐山港口区10kV港口524线路隆盛开闭站10kV业扩配套工程 | 10kV | 变电站监控系统,AC10kV | 变电站监控系统-电压等级:AC10kV | 套 | 1 | 2026-08-31 | 2026-10-15 | 河北省唐山市 | 买方指定仓库地面交货 |  | G00M-500008902-00058 | 050079332100010 | 400269978500010 | 500008902 | 适用于常规10kV开闭站。规模：10kV单母线分段接线，10kV进线间隔2回，10kV出线间隔20回，所变2台（熔断器）。 | 500008902-0412 | 是 | 否
0126W3-1104001-9999 | 包1 | NC100 | 国网冀北电力有限公司 | 国网冀北电力有限公司唐山市丰润区供电分公司 | 冀北唐山丰润110kV惠丰湖变电站10kV配套送出工程 | 10kV | 变电站监控系统,AC10kV | 变电站监控系统-电压等级:AC10kV | 套 | 1 | 2026-10-08 | 2026-12-31 | 河北省唐山市 | 买方指定仓库地面交货 |  | G00M-500008902-00095 | 050079683100010 | 400269995900010 | 500008902 | 自主可控,10kV单母线分段接线，10kV进线间隔2回，10kV出线间隔12回，PT 2回，分段1回，隔离1回，站用变2台（熔断器） | 500008902-0504 | 是 | 否
0126W3-1104001-9999 | 包1 | NC100 | 国网冀北电力有限公司 | 国网冀北电力有限公司唐山市曹妃甸区供电分公司 | 国网冀北唐山曹妃甸区供电公司10kV装备大道等6座开闭站及配电室自动化改造 | 10kV | 变电站监控系统,AC10kV | 变电站监控系统-电压等级:AC10kV | 套 | 1 | 2026-08-03 | 2026-08-03 | 河北省唐山市 | 买方指定仓库地面交货 |  | G00M-500008902-00091 | 050079129800010 | 400269955800010 | 500008902 | 自主可控，适用于常规10kV配电室。规模：10kV单母线分段接线，10kV进线间隔2回，10kV出线间隔2回，变压器间隔2回 | 500008902-0488 | 是 | 否
0126W3-1104001-9999 | 包1 | NC100 | 国网冀北电力有限公司 | 国网冀北电力有限公司唐山市曹妃甸区供电分公司 | 国网冀北唐山曹妃甸区供电公司10kV装备大道等6座开闭站及配电室自动化改造 | 10kV | 变电站监控系统,AC10kV | 变电站监控系统-电压等级:AC10kV | 套 | 2 | 2026-08-03 | 2026-08-03 | 河北省唐山市 | 买方指定仓库地面交货 |  | G00M-500008902-00090 | 050079129700010 | 400269955700010 | 500008902 | 自主可控，适用于常规10kV配电室。规模：10kV单母线分段接线，10kV进线间隔2回，变压器间隔2回。 | 500008902-0487 | 是 | 否
0126W3-1104001-9999 | 包1 | NC100 | 国网冀北电力有限公司 | 国网冀北电力有限公司唐山市曹妃甸区供电分公司 | 国网冀北唐山曹妃甸区供电公司10kV装备大道等6座开闭站及配电室自动化改造 | 10kV | 变电站监控系统,AC10kV | 变电站监控系统-电压等级:AC10kV | 套 | 1 | 2026-08-03 | 2026-08-03 | 河北省唐山市 | 买方指定仓库地面交货 |  | G00M-500008902-00092 | 050079123700010 | 400269997800010 | 500008902 | 自主可控，适用于常规10kV配电室。规模：10kV单母线分段接线，10kV进线间隔2回，10kV出线间隔8回，变压器间隔2回。 | 500008902-0489 | 是 | 否
0126W3-1104001-9999 | 包1 | NC100 | 国网冀北电力有限公司 | 国网冀北电力有限公司唐山市曹妃甸区供电分公司 | 国网冀北唐山曹妃甸区供电公司10kV装备大道等6座开闭站及配电室自动化改造 | 10kV | 变电站监控系统,AC10kV | 变电站监控系统-电压等级:AC10kV | 套 | 1 | 2026-08-03 | 2026-08-03 | 河北省唐山市 | 买方指定仓库地面交货 |  | G00M-500008902-00089 | 050079129600010 | 400269955600010 | 500008902 | 自主可控，适用于常规10kV开闭站。规模：10kV单母线分段接线，10kV进线间隔2回，10kV出线间隔12回,10kV分段间隔1回，10kV隔离间隔1回，所变2台（熔断器） | 500008902-0486 | 是 | 否
0126W3-1104001-9999 | 包1 | NC100 | 国网冀北电力有限公司 | 国网冀北电力有限公司唐山市丰润区供电分公司 | 冀北唐山丰润10kV城区中心开闭站新建工程网架结构优化工程 | 10kV | 变电站监控系统,AC10kV | 变电站监控系统-电压等级:AC10kV | 套 | 1 | 2026-10-08 | 2026-12-31 | 河北省唐山市 | 买方指定仓库地面交货 |  | G00M-500008902-00095 | 050079353800010 | 400269979600010 | 500008902 | 自主可控,10kV单母线分段接线，10kV进线间隔2回，10kV出线间隔12回，PT 2回，分段1回，隔离1回，站用变2台（熔断器） | 500008902-0504 | 是 | 否
0126W3-1104001-9999 | 包1 | NC100 | 国网冀北电力有限公司 | 国网冀北电力有限公司乐亭县供电分公司 | 冀北唐山乐亭城东3号开闭站10kV业扩配套工程 | 10kV | 变电站监控系统,AC10kV | 变电站监控系统-电压等级:AC10kV | 套 | 1 | 2027-01-05 | 2027-01-05 | 河北省唐山市乐亭县 | 买方指定仓库地面交货 |  | G00M-500008902-00095 | 050079316000010 | 400270001300010 | 500008902 | 自主可控,10kV单母线分段接线，10kV进线间隔2回，10kV出线间隔12回，PT 2回，分段1回，隔离1回，站用变2台（熔断器） | 500008902-0504 | 是 | 否
0126W3-1104001-9999 | 包1 | NC100 | 国网冀北电力有限公司 | 国网冀北电力有限公司唐山市曹妃甸区供电分公司 | 国网冀北唐山曹妃甸区供电公司10kV保税区等5座开闭站自动化改造 | 10kV | 变电站监控系统,AC10kV | 变电站监控系统-电压等级:AC10kV | 套 | 5 | 2026-08-03 | 2026-08-03 | 河北省唐山市 | 买方指定仓库地面交货 |  | G00M-500008902-00088 | 050079129400010 | 400270001000010 | 500008902 | 自主可控，适用于常规10kV开闭站。规模：10kV单母线分段接线，10kV进线间隔2回，10kV出线间隔10回,10kV分段间隔1回，10kV隔离间隔1回 | 500008902-0485 | 是 | 否
0126W3-1104001-9999 | 包2 | NC200 | 国网冀北电力有限公司 | 国网冀北电力有限公司秦皇岛供电公司 | 冀北秦皇岛北戴河新区南戴河西开闭所10kV老旧开关站改造工程 | 10kV | 变电站监控系统,AC10kV | 变电站监控系统-电压等级:AC10kV | 套 | 1 | 2026-08-28 | 2026-08-28 | 河北省秦皇岛市北戴河新区 | 买方指定仓库地面交货 |  | G00M-500008902-00109 | 050079388400010 | 400270001500010 | 500008902 | 适用于10kV配电室(低电阻接地系统)，含屏体1面，公用测控装置1台，电压并列装置1台，线路保护测控装置24台，分段保护测控装置1台，备自投装置1台，交换机（24电口，2光口）2台，远动通信设备（满足101、104规约）1台 | 500008902-0518 | 是 | 否
0126W3-1104001-9999 | 包2 | NC200 | 国网冀北电力有限公司 | 国网冀北电力有限公司秦皇岛供电公司 | 冀北秦皇岛山海关区南园中心开闭所10kV老旧开关站改造工程 | 10kV | 变电站监控系统,AC10kV | 变电站监控系统-电压等级:AC10kV | 套 | 1 | 2026-08-28 | 2026-08-28 | 河北省秦皇岛市山海关区 | 买方指定仓库地面交货 |  | G00M-500008902-00108 | 050079380000010 | 400269982300010 | 500008902 | 适用于10kV配电室(低电阻接地系统)，含屏体1面，公用测控装置1台，电压并列装置1台，线路保护测控装置22台，分段保护测控装置1台，备自投装置1台，变压器保护测控装置1台，交换机（24电口，2光口）2台，远动通信设备（满足101、104规约）1台 | 500008902-0517 | 是 | 否
0126W3-1104001-9999 | 包2 | NC200 | 国网冀北电力有限公司 | 国网冀北电力有限公司秦皇岛供电公司 | 冀北秦皇岛山海关区古城西大街开闭所10kV老旧开关站改造工程 | 10kV | 变电站监控系统,AC10kV | 变电站监控系统-电压等级:AC10kV | 套 | 1 | 2026-08-28 | 2026-08-28 | 河北省秦皇岛市山海关区 | 买方指定仓库地面交货 |  | G00M-500008902-00111 | 050079372300010 | 400269999100010 | 500008902 | 适用于10kV配电室(低电阻接地系统)，含屏体1面，公用测控装置2台，电压并列装置1台，线路保护测控装置22台，分段保护测控装置1台，备自投装置1台，变压器保护测控装置4台，交换机（24电口，2光口）2台，远动通信设备（满足101、104规约）1台 | 500008902-0520 | 是 | 否
0126W3-1104001-9999 | 包2 | NC200 | 国网冀北电力有限公司 | 国网冀北电力有限公司秦皇岛供电公司 | 冀北秦皇岛开发区下庄开闭所10kV配套送出工程 | 10kV | 变电站监控系统,AC10kV | 变电站监控系统-电压等级:AC10kV | 套 | 1 | 2027-01-04 | 2027-01-04 | 河北省秦皇岛市 | 买方指定仓库地面交货 |  | G00M-500008902-00107 | 050079348400010 | 400269998800010 | 500008902 | 适用于10kV配电室(低电阻接地系统)，含规约转换装置1台 | 500008902-0516 | 是 | 否
0126W3-1104001-9999 | 包2 | NC200 | 国网冀北电力有限公司 | 国网冀北电力有限公司秦皇岛供电公司 | 冀北秦皇岛北戴河区乔庄环网箱10kV扩建工程 | 10kV | 变电站监控系统,AC10kV | 变电站监控系统-电压等级:AC10kV | 套 | 8 | 2026-08-28 | 2026-08-28 | 河北省秦皇岛市 | 买方指定仓库地面交货 |  | G00M-500008902-00098 | 050079365100010 | 400269981400010 | 500008902 | 适用于10kV配电室(低电阻接地系统)，含屏体0面，线路保护测控装置1台 | 500008902-0507 | 是 | 否
0126W3-1104001-9999 | 包2 | NC200 | 国网冀北电力有限公司 | 国网冀北电力有限公司秦皇岛供电公司 | 冀北秦皇岛开发区下庄开闭所10kV配套送出工程 | 10kV | 变电站监控系统,AC10kV | 变电站监控系统-电压等级:AC10kV | 套 | 1 | 2027-01-04 | 2027-01-04 | 河北省秦皇岛市 | 买方指定仓库地面交货 |  | G00M-500008902-00104 | 050079348300010 | 400269979000010 | 500008902 | 适用于10kV配电室(低电阻接地系统)，含屏体1面，公用测控装置1台，电压并列装置1台，线路保护测控装置（带光差保护功能）26台，分段保护测控装置1台，备自投装置1台，变压器保护测控装置2台，交换机（24电口，2光口）2台，远动通信设备（满足101、104规约）1台 | 500008902-0513 | 是 | 否
0126W3-1104001-9999 | 包2 | NC200 | 国网冀北电力有限公司 | 国网冀北电力有限公司秦皇岛供电公司 | 冀北秦皇岛山海关区港苑新居开闭所10kV老旧开关站改造工程 | 10kV | 变电站监控系统,AC10kV | 变电站监控系统-电压等级:AC10kV | 套 | 1 | 2027-01-08 | 2027-01-08 | 河北省秦皇岛市山海关区 | 买方指定仓库地面交货 |  | G00M-500008902-00112 | 050079378300010 | 400269982200010 | 500008902 | 适用于10kV配电室(低电阻接地系统)，含屏体1面，公用测控装置1台，电压并列装置1台，线路保护测控装置20台，分段保护测控装置1台，备自投装置1台，交换机（24电口，2光口）2台，远动通信设备（满足101、104规约）1台 | 500008902-0521 | 是 | 否
0126W3-1104001-9999 | 包2 | NC200 | 国网冀北电力有限公司 | 国网冀北电力有限公司秦皇岛供电公司 | 冀北秦皇岛开发区10kV海阳站517六盘一线新建联络工程 | 10kV | 变电站监控系统,AC10kV | 变电站监控系统-电压等级:AC10kV | 套 | 1 | 2027-01-04 | 2027-01-04 | 河北省秦皇岛市 | 买方指定仓库地面交货 |  | G00M-500008902-00107 | 050079371400010 | 400269999000010 | 500008902 | 适用于10kV配电室(低电阻接地系统)，含规约转换装置1台 | 500008902-0516 | 是 | 否
0126W3-1104001-9999 | 包2 | NC200 | 国网冀北电力有限公司 | 国网冀北电力有限公司秦皇岛供电公司 | 冀北秦皇岛海港区铁路里1号等配电室10kV间隔扩建工程 | 10kV | 变电站监控系统,AC10kV | 变电站监控系统-电压等级:AC10kV | 套 | 1 | 2026-08-28 | 2026-08-28 | 河北省秦皇岛市 | 买方指定仓库地面交货 |  | G00M-500008902-00102 | 050079348800010 | 400269979100010 | 500008902 | 适用于10kV配电室(低电阻接地系统)，含屏体1面，公用测控装置2台，电压并列装置1台，线路保护测控装置7台，分段保护测控装置1台，备自投装置1台，变压器保护测控装置3台，交换机（24电口，2光口）1台，远动通信设备（满足101、104规约）1台 | 500008902-0511 | 是 | 否
0126W3-1104001-9999 | 包2 | NC200 | 国网冀北电力有限公司 | 国网冀北电力有限公司秦皇岛供电公司 | 冀北秦皇岛海港区铁路里1号等配电室10kV间隔扩建工程 | 10kV | 变电站监控系统,AC10kV | 变电站监控系统-电压等级:AC10kV | 套 | 1 | 2026-08-28 | 2026-08-28 | 河北省秦皇岛市 | 买方指定仓库地面交货 |  | G00M-500008902-00101 | 050079348700010 | 400269998900010 | 500008902 | 适用于10kV配电室(低电阻接地系统)，含屏体1面，公用测控装置2台，电压并列装置1台，线路保护测控装置5台，分段保护测控装置1台，备自投装置1台，变压器保护测控装置3台，交换机（24电口，2光口）1台，远动通信设备（满足101、104规约）1台 | 500008902-0510 | 是 | 否
0126W3-1104001-9999 | 包2 | NC200 | 国网冀北电力有限公司 | 国网冀北电力有限公司秦皇岛供电公司 | 冀北秦皇岛开发区10kV海阳站517六盘一线新建联络工程 | 10kV | 变电站监控系统,AC10kV | 变电站监控系统-电压等级:AC10kV | 套 | 1 | 2027-01-04 | 2027-01-04 | 河北省秦皇岛市 | 买方指定仓库地面交货 |  | G00M-500008902-00105 | 050079371300010 | 400269981800010 | 500008902 | 适用于10kV配电室(低电阻接地系统)，含屏体1面，公用测控装置1台，电压并列装置1台，线路保护测控装置（带光差保护功能）20台，分段保护测控装置1台，备自投装置1台，变压器保护测控装置2台，交换机（24电口，2光口）2台，远动通信设备（满足101、104规约）1台 | 500008902-0514 | 是 | 否
0126W3-1104001-9999 | 包2 | NC200 | 国网冀北电力有限公司 | 国网冀北电力有限公司秦皇岛供电公司 | 冀北秦皇岛开发区10kV海阳站527六盘二线新建联络工程 | 10kV | 变电站监控系统,AC10kV | 变电站监控系统-电压等级:AC10kV | 套 | 1 | 2027-01-04 | 2027-01-04 | 河北省秦皇岛市 | 买方指定仓库地面交货 |  | G00M-500008902-00107 | 050079372400010 | 400269999200010 | 500008902 | 适用于10kV配电室(低电阻接地系统)，含规约转换装置1台 | 500008902-0516 | 是 | 否
0126W3-1104001-9999 | 包2 | NC200 | 国网冀北电力有限公司 | 国网冀北电力有限公司秦皇岛供电公司 | 冀北秦皇岛山海关区行政中心开闭所10kV老旧开关站改造工程 | 10kV | 变电站监控系统,AC10kV | 变电站监控系统-电压等级:AC10kV | 套 | 1 | 2027-01-08 | 2027-01-08 | 河北省秦皇岛市山海关区 | 买方指定仓库地面交货 |  | G00M-500008902-00109 | 050079358600010 | 400269980400010 | 500008902 | 适用于10kV配电室(低电阻接地系统)，含屏体1面，公用测控装置1台，电压并列装置1台，线路保护测控装置24台，分段保护测控装置1台，备自投装置1台，交换机（24电口，2光口）2台，远动通信设备（满足101、104规约）1台 | 500008902-0518 | 是 | 否
0126W3-1104001-9999 | 包2 | NC200 | 国网冀北电力有限公司 | 国网冀北电力有限公司秦皇岛供电公司 | 冀北秦皇岛开发区10kV燕大站549归提寨六线新建联络工程 | 10kV | 变电站监控系统,AC10kV | 变电站监控系统-电压等级:AC10kV | 套 | 2 | 2027-01-04 | 2027-01-04 | 河北省秦皇岛市 | 买方指定仓库地面交货 |  | G00M-500008902-00107 | 050079382400010 | 400269999300010 | 500008902 | 适用于10kV配电室(低电阻接地系统)，含规约转换装置1台 | 500008902-0516 | 是 | 否
0126W3-1104001-9999 | 包2 | NC200 | 国网冀北电力有限公司 | 国网冀北电力有限公司秦皇岛供电公司 | 冀北秦皇岛北戴河区10kV崔各庄南等重过载治理工程 | 10kV | 变电站监控系统,AC10kV | 变电站监控系统-电压等级:AC10kV | 套 | 1 | 2026-08-28 | 2026-08-28 | 河北省秦皇岛市 | 买方指定仓库地面交货 |  | G00M-500008902-00097 | 050079348200010 | 400269998700010 | 500008902 | 适用于10kV配电室(低电阻接地系统)，含屏体1面，公用测控装置1台，电压并列装置1台，线路保护测控装置22台，分段保护测控装置1台，备自投装置1台，交换机（24电口，2光口）2台，远动通信设备（满足101、104规约）1台 | 500008902-0506 | 是 | 否
0126W3-1104001-9999 | 包2 | NC200 | 国网冀北电力有限公司 | 国网冀北电力有限公司秦皇岛供电公司 | 冀北秦皇岛山海关区莲花湖开闭所10kV老旧开关站改造工程 | 10kV | 变电站监控系统,AC10kV | 变电站监控系统-电压等级:AC10kV | 套 | 1 | 2027-01-08 | 2027-01-08 | 河北省秦皇岛市山海关区 | 买方指定仓库地面交货 |  | G00M-500008902-00110 | 050079380100010 | 400269982400010 | 500008902 | 适用于10kV配电室(低电阻接地系统)，含屏体1面，公用测控装置1台，电压并列装置1台，线路保护测控装置24台，分段保护测控装置1台，备自投装置1台，变压器保护测控装置2台，交换机（24电口，2光口）2台，远动通信设备（满足101、104规约）1台 | 500008902-0519 | 是 | 否
0126W3-1104001-9999 | 包2 | NC200 | 国网冀北电力有限公司 | 国网冀北电力有限公司秦皇岛供电公司 | 冀北秦皇岛北戴河区山水天域10kV老旧配电室改造工程 | 10kV | 变电站监控系统,AC10kV | 变电站监控系统-电压等级:AC10kV | 套 | 1 | 2026-08-28 | 2026-08-28 | 河北省秦皇岛市 | 买方指定仓库地面交货 |  | G00M-500008902-00096 | 050079364500010 | 400269981300010 | 500008902 | 适用于10kV配电室(低电阻接地系统)，含屏体1面，公用测控装置1台，电压并列装置1台，线路保护测控装置3台，分段保护测控装置1台，备自投装置1台，变压器保护测控装置3台，交换机（24电口，2光口）1台，远动通信设备（满足101、104规约）1台 | 500008902-0505 | 是 | 否
0126W3-1104001-9999 | 包2 | NC200 | 国网冀北电力有限公司 | 国网冀北电力有限公司秦皇岛供电公司 | 冀北秦皇岛海港区铁路里1号等配电室10kV间隔扩建工程 | 10kV | 变电站监控系统,AC10kV | 变电站监控系统-电压等级:AC10kV | 套 | 1 | 2026-08-28 | 2026-08-28 | 河北省秦皇岛市 | 买方指定仓库地面交货 |  | G00M-500008902-00103 | 050079348900010 | 400269979200010 | 500008902 | 适用于10kV配电室(低电阻接地系统)，含屏体1面，公用测控装置2台，电压并列装置1台，线路保护测控装置9台，分段保护测控装置1台，备自投装置1台，变压器保护测控装置3台，交换机（24电口，2光口）1台，远动通信设备（满足101、104规约）1台 | 500008902-0512 | 是 | 否
0126W3-1104001-9999 | 包2 | NC200 | 国网冀北电力有限公司 | 国网冀北电力有限公司秦皇岛供电公司 | 冀北秦皇岛海港区和平旅社配电室等10kV间隔扩建工程 | 10kV | 变电站监控系统,AC10kV | 变电站监控系统-电压等级:AC10kV | 套 | 1 | 2026-08-28 | 2026-08-28 | 河北省秦皇岛市 | 买方指定仓库地面交货 |  | G00M-500008902-00100 | 050079370300010 | 400269981600010 | 500008902 | 适用于10kV配电室(低电阻接地系统)，含屏体1面，公用测控装置1台，线路保护测控装置10台，变压器保护测控装置2台，交换机（24电口，2光口）1台，远动通信设备（满足101、104规约）1台 | 500008902-0509 | 是 | 否
0126W3-1104001-9999 | 包2 | NC200 | 国网冀北电力有限公司 | 国网冀北电力有限公司秦皇岛供电公司 | 冀北秦皇岛开发区10kV海阳站527六盘二线新建联络工程 | 10kV | 变电站监控系统,AC10kV | 变电站监控系统-电压等级:AC10kV | 套 | 4 | 2027-01-04 | 2027-01-04 | 河北省秦皇岛市 | 买方指定仓库地面交货 |  | G00M-500008902-00106 | 050079372500010 | 400269982000010 | 500008902 | 适用于10kV配电室(低电阻接地系统)，含线路保护测控装置（带光差保护功能）1台 | 500008902-0515 | 是 | 否
0126W3-1104001-9999 | 包2 | NC200 | 国网冀北电力有限公司 | 国网冀北电力有限公司秦皇岛供电公司 | 冀北秦皇岛开发区10kV燕大站549归提寨六线新建联络工程 | 10kV | 变电站监控系统,AC10kV | 变电站监控系统-电压等级:AC10kV | 套 | 4 | 2027-01-04 | 2027-01-04 | 河北省秦皇岛市 | 买方指定仓库地面交货 |  | G00M-500008902-00106 | 050079382300010 | 400269982700010 | 500008902 | 适用于10kV配电室(低电阻接地系统)，含线路保护测控装置（带光差保护功能）1台 | 500008902-0515 | 是 | 否
0126W3-1104001-9999 | 包2 | NC200 | 国网冀北电力有限公司 | 国网冀北电力有限公司昌黎县供电分公司 | 冀北秦皇岛昌黎封台线一期10kV网架标准化改造工程 | 10kV | 变电站监控系统,AC10kV | 变电站监控系统-电压等级:AC10kV | 套 | 1 | 2026-10-06 | 2026-10-06 | 河北省秦皇岛市昌黎县 | 买方指定仓库地面交货 |  | G00M-500008902-00099 | 050079363100010 | 400269980900010 | 500008902 | 适用于10kV配电室(低电阻接地系统)，含屏体1面，公用测控装置1台，电压并列装置1台，线路保护测控装置14台，分段保护测控装置1台，备自投装置1台，交换机（24电口，2光口）1台，远动通信设备（满足101、104规约）1台 | 500008902-0508 | 是 | 否
0126W3-1104001-9999 | 包2 | NC200 | 国网冀北电力有限公司 | 国网冀北电力有限公司秦皇岛供电公司 | 冀北秦皇岛海港区胜利村中心开闭所10kV扩建工程 | 10kV | 变电站监控系统,AC10kV | 变电站监控系统-电压等级:AC10kV | 套 | 3 | 2026-08-28 | 2026-08-28 | 河北省秦皇岛市 | 买方指定仓库地面交货 |  | G00M-500008902-00098 | 050079372800010 | 400269982100010 | 500008902 | 适用于10kV配电室(低电阻接地系统)，含屏体0面，线路保护测控装置1台 | 500008902-0507 | 是 | 否

## 钢芯耐热铝合金绞线
分标编号 | 包名称 | 分包编号 | 项目单位 | 需求单位 | 项目名称 | 工程电压等级 | 物资名称 | 物资描述 | 单位 | 数量 | 首批交货日期 | 最后一批交货日期 | 交货地点 | 交货方式 | 备注 | 技术规范编码 | 网省采购申请号 | 总部采购申请号 | 物料编码 | 扩展描述 | 扩展编码 | 是否安装实物ID | 是否直接租赁物资 | 出租人 | 承租人 | 租赁合同编号
0126W3-1402016-9999 | 包1 | NC100 | 国网冀北电力有限公司 | 国网冀北电力有限公司工程管理分公司（北京华联电力工程咨询有限公司） | 西合营500千伏开关站扩建工程 | 500kV | 钢芯耐热铝合金绞线,JNRLH1/G1A,1440/120 | 钢芯耐热铝合金绞线-型号:JNRLH1/G1A,标称截面mm2:1440/120 | 吨 | 2.94 | 2026-08-20 | 2026-08-20 | 河北省张家口市蔚县 | 施工现场地面交货 |  | G00M-500167028-00001 | 050079700700010 | 400269996100010 | 500167028 | 无 | 500167028-0026 | 是 | 否

## 防火槽盒
分标编号 | 包名称 | 分包编号 | 项目单位 | 需求单位 | 项目名称 | 工程电压等级 | 物资名称 | 物资描述 | 单位 | 数量 | 首批交货日期 | 最后一批交货日期 | 交货地点 | 交货方式 | 备注 | 技术规范编码 | 网省采购申请号 | 总部采购申请号 | 物料编码 | 扩展描述 | 扩展编码 | 是否安装实物ID | 是否直接租赁物资 | 出租人 | 承租人 | 租赁合同编号
0126W3-1701018-9999 | 包1 | NC100 | 国网冀北电力有限公司 | 国网冀北电力有限公司超高压分公司 | 国网冀北超高压公司500kV安定一站电缆分沟完善化修缮 | 500kV | 防火槽盒 | 防火槽盒 | 米 | 149 | 2026-08-10 | 2026-08-10 | 北京市大兴区 | 施工现场地面交货 |  | B00M-500011664-00004 | 050079622300010 | 400269989900010 | 500011664 |  |  |  | 否
0126W3-1701018-9999 | 包1 | NC100 | 国网冀北电力有限公司 | 国网冀北电力有限公司超高压分公司 | 国网冀北超高压公司500kV安定一站电缆分沟完善化修缮 | 500kV | 防火槽盒 | 防火槽盒 | 米 | 20 | 2026-08-10 | 2026-08-10 | 北京市大兴区 | 施工现场地面交货 |  | B00M-500011664-00003 | 050079622200010 | 400269989800010 | 500011664 |  |  |  | 否
0126W3-1701018-9999 | 包1 | NC100 | 国网冀北电力有限公司 | 国网冀北电力有限公司超高压分公司 | 国网冀北超高压公司500kV安定一站附属设施动力电缆完善化修缮 | 500kV | 防火槽盒 | 防火槽盒 | 米 | 570 | 2026-08-10 | 2026-08-10 | 北京市大兴区 | 施工现场地面交货 |  | B00M-500011664-00007 | 050079638000010 | 400269994800010 | 500011664 |  |  |  | 否
0126W3-1701018-9999 | 包1 | NC100 | 国网冀北电力有限公司 | 国网冀北电力有限公司超高压分公司 | 国网冀北超高压公司500kV安定二站电缆分沟完善化修缮 | 500kV | 防火槽盒 | 防火槽盒 | 米 | 731 | 2026-08-10 | 2026-08-10 | 北京市大兴区 | 施工现场地面交货 |  | B00M-500011664-00008 | 050079633700010 | 400269993300010 | 500011664 |  |  |  | 否
0126W3-1701018-9999 | 包1 | NC100 | 国网冀北电力有限公司 | 国网冀北电力有限公司超高压分公司 | 国网冀北超高压公司±500kV中都站电缆沟完善化大修 | ±500kV | 防火槽盒 | 防火槽盒 | 米 | 100 | 2026-08-10 | 2026-08-10 | 河北省张家口市 | 施工现场地面交货 |  | B00M-500011664-00015 | 050079617800010 | 400269988800010 | 500011664 |  |  |  | 否
0126W3-1701018-9999 | 包1 | NC100 | 国网冀北电力有限公司 | 国网冀北电力有限公司超高压分公司 | 国网冀北超高压公司500kV安定二站附属设施动力电缆完善化修缮 | 500kV | 防火槽盒 | 防火槽盒 | 米 | 560 | 2026-08-10 | 2026-08-10 | 北京市大兴区 | 施工现场地面交货 |  | B00M-500011664-00012 | 050079632300010 | 400269992900010 | 500011664 |  |  |  | 否
0126W3-1701018-9999 | 包1 | NC100 | 国网冀北电力有限公司 | 国网冀北电力有限公司超高压分公司 | 国网冀北超高压公司500kV安定二站电缆分沟完善化修缮 | 500kV | 防火槽盒 | 防火槽盒 | 米 | 40 | 2026-08-10 | 2026-08-10 | 北京市大兴区 | 施工现场地面交货 |  | B00M-500011664-00011 | 050079635000010 | 400269993700010 | 500011664 |  |  |  | 否
0126W3-1701018-9999 | 包1 | NC100 | 国网冀北电力有限公司 | 国网冀北电力有限公司超高压分公司 | 国网冀北超高压公司500kV安定二站电缆分沟完善化修缮 | 500kV | 防火槽盒 | 防火槽盒 | 米 | 450 | 2026-08-10 | 2026-08-10 | 北京市大兴区 | 施工现场地面交货 |  | B00M-500011664-00009 | 050079633800010 | 400269993400010 | 500011664 |  |  |  | 否
0126W3-1701018-9999 | 包1 | NC100 | 国网冀北电力有限公司 | 国网冀北电力有限公司超高压分公司 | 国网冀北超高压公司500kV安定一站电缆分沟完善化修缮 | 500kV | 防火槽盒 | 防火槽盒 | 米 | 39 | 2026-08-10 | 2026-08-10 | 北京市大兴区 | 施工现场地面交货 |  | B00M-500011664-00005 | 050079631000010 | 400269992300010 | 500011664 |  |  |  | 否
0126W3-1701018-9999 | 包1 | NC100 | 国网冀北电力有限公司 | 国网冀北电力有限公司超高压分公司 | 国网冀北超高压公司500kV安定一站电缆分沟完善化修缮 | 500kV | 防火槽盒 | 防火槽盒 | 米 | 1353 | 2026-08-10 | 2026-08-10 | 北京市大兴区 | 施工现场地面交货 |  | B00M-500011664-00001 | 050079623800010 | 400269990300010 | 500011664 |  |  |  | 否
0126W3-1701018-9999 | 包1 | NC100 | 国网冀北电力有限公司 | 国网冀北电力有限公司超高压分公司 | 国网冀北超高压公司500kV安定一站电缆分沟完善化修缮 | 500kV | 防火槽盒 | 防火槽盒 | 米 | 33 | 2026-08-10 | 2026-08-10 | 北京市大兴区 | 施工现场地面交货 |  | B00M-500011664-00002 | 050079628000010 | 400269991100010 | 500011664 |  |  |  | 否
0126W3-1701018-9999 | 包1 | NC100 | 国网冀北电力有限公司 | 国网冀北电力有限公司超高压分公司 | 国网冀北超高压公司500kV安定一站电缆分沟完善化修缮 | 500kV | 防火槽盒 | 防火槽盒 | 米 | 26 | 2026-08-10 | 2026-08-10 | 北京市大兴区 | 施工现场地面交货 |  | B00M-500011664-00006 | 050079625100010 | 400269990500010 | 500011664 |  |  |  | 否
0126W3-1701018-9999 | 包1 | NC100 | 国网冀北电力有限公司 | 国网冀北电力有限公司超高压分公司 | 国网冀北超高压公司±500kV阜康站电缆沟完善化大修 | ±500kV | 防火槽盒 | 防火槽盒 | 米 | 100 | 2026-08-10 | 2026-08-10 | 河北省张家口市 | 施工现场地面交货 |  | B00M-500011664-00014 | 050079625300010 | 400269990700010 | 500011664 |  |  |  | 否
0126W3-1701018-9999 | 包1 | NC100 | 国网冀北电力有限公司 | 国网冀北电力有限公司超高压分公司 | 国网冀北超高压公司500kV安定二站电缆分沟完善化修缮 | 500kV | 防火槽盒 | 防火槽盒 | 米 | 55 | 2026-08-10 | 2026-08-10 | 北京市大兴区 | 施工现场地面交货 |  | B00M-500011664-00010 | 050079633900010 | 400269993500010 | 500011664 |  |  |  | 否
0126W3-1701018-9999 | 包2 | NC200 | 国网冀北电力有限公司 | 国网冀北电力有限公司超高压分公司 | 国网冀北超高压公司1000kV张家口变电站1000kV设备区电缆混沟隐患治理 | 1000kV | 防火槽盒 | 防火槽盒 | 米 | 723 | 2026-08-10 | 2026-08-10 | 河北省张家口市 | 施工现场地面交货 |  | B00M-500011664-00013 | 050079630700010 | 400269992200010 | 500011664 |  |  |  | 否

## 压板状态采集装置
分标编号 | 包名称 | 分包编号 | 项目单位 | 需求单位 | 项目名称 | 工程电压等级 | 物资名称 | 物资描述 | 单位 | 数量 | 首批交货日期 | 最后一批交货日期 | 交货地点 | 交货方式 | 备注 | 技术规范编码 | 网省采购申请号 | 总部采购申请号 | 物料编码 | 扩展描述 | 扩展编码 | 是否安装实物ID | 是否直接租赁物资 | 出租人 | 承租人 | 租赁合同编号
0126W3-1101000-0001 | 包1 | NC100 | 国网冀北电力有限公司 | 国网冀北电力有限公司超高压分公司 | 国网冀北超高压公司1000kV廊坊等3座变电站硬压板在线监测能力提升 | 1000kV | 压板状态采集装置,DC220V | 压板状态采集装置-电压规格:DC220V | 套 | 1 | 2026-08-10 | 2026-08-10 | 河北省廊坊市 | 施工现场地面交货 |  | G00M-500165138-00004 | 050079517900010 | 400269986900010 | 500165138 | 压板状态采集装置,DC220V | 500165138-0012 | 是 | 否

## 漏电保护器测试仪
分标编号 | 包名称 | 分包编号 | 项目单位 | 需求单位 | 项目名称 | 工程电压等级 | 物资名称 | 物资描述 | 单位 | 数量 | 首批交货日期 | 最后一批交货日期 | 交货地点 | 交货方式 | 备注 | 技术规范编码 | 网省采购申请号 | 总部采购申请号 | 物料编码 | 扩展描述 | 扩展编码 | 是否安装实物ID | 是否直接租赁物资 | 出租人 | 承租人 | 租赁合同编号
0126W3-1302047-9999 | 包1 | NC100 | 国网冀北电力有限公司 | 国网冀北电力有限公司秦皇岛供电公司 | 国网冀北电力有限公司秦皇岛供电公司2026年漏电保护器测试仪购置0001 | 无电压等级 | 漏电保护器测试仪 | 漏电保护器测试仪 | 台 | 1 | 2026-09-30 | 2026-09-30 | 河北省秦皇岛市海港区 | 买方指定仓库地面交货 |  | D9A1-500069682-00002 | 030014377200010 | 400267011300010 | 500069682 |  |  |  | 否

## 变压器储油柜
分标编号 | 包名称 | 分包编号 | 项目单位 | 需求单位 | 项目名称 | 工程电压等级 | 物资名称 | 物资描述 | 单位 | 数量 | 首批交货日期 | 最后一批交货日期 | 交货地点 | 交货方式 | 备注 | 技术规范编码 | 网省采购申请号 | 总部采购申请号 | 物料编码 | 扩展描述 | 扩展编码 | 是否安装实物ID | 是否直接租赁物资 | 出租人 | 承租人 | 租赁合同编号
0126W3-9201000-0004 | 包1 | NC100 | 国网冀北电力有限公司 | 国网冀北电力有限公司承德供电公司 | 国网冀北承德供电公司变电检修中心2026年110kV围场站2号主变大修 | 110kV | 变压器储油柜,金属波纹内油密封式,AC66~110kV | 变压器储油柜:结构型式:金属波纹内油密封式,变压器电压等级:AC66~110kV | 套 | 1 | 2026-08-24 | 2026-09-29 | 河北省承德市围场县 | 买方指定仓库地面交货 |  | D9MH-500149521-00003 | 050079095000010 | 400269949100010 | 500149521 |  |  |  | 否
0126W3-9201000-0004 | 包1 | NC100 | 国网冀北电力有限公司 | 国网冀北电力有限公司承德供电公司 | 国网冀北承德供电公司变电检修中心2026年110kV胡麻营站2号主变大修 | 110kV | 变压器储油柜,金属波纹内油密封式,AC66~110kV | 变压器储油柜:结构型式:金属波纹内油密封式,变压器电压等级:AC66~110kV | 套 | 1 | 2026-08-24 | 2026-09-29 | 河北省承德市丰宁县 | 买方指定仓库地面交货 |  | D9MH-500149521-00002 | 050079076900010 | 400269947500010 | 500149521 |  |  |  | 否

## 智能变电站状态监测
分标编号 | 包名称 | 分包编号 | 项目单位 | 需求单位 | 项目名称 | 工程电压等级 | 物资名称 | 物资描述 | 单位 | 数量 | 首批交货日期 | 最后一批交货日期 | 交货地点 | 交货方式 | 备注 | 技术规范编码 | 网省采购申请号 | 总部采购申请号 | 物料编码 | 扩展描述 | 扩展编码 | 是否安装实物ID | 是否直接租赁物资 | 出租人 | 承租人 | 租赁合同编号
0126W3-2802002-9999 | 包1 | NC100 | 国网冀北电力有限公司 | 国网冀北电力有限公司唐山供电公司 | 冀北唐山阳光新能源唐山乐亭15万千瓦渔光互补光储一体化示范项目220kV送出工程 | 220kV | 智能变电站状态监测,避雷器在线监测 | 智能变电站状态监测-监测对象:避雷器在线监测 | 套 | 1 | 2027-01-15 | 2027-01-29 | 河北省唐山市乐亭县 | 施工现场地面交货 |  | G00M-500083862-00022 | 050079401300010 | 400269983300010 | 500083862 | 扩建1个间隔，避雷器在线监测 | 500083862-1196 | 是 | 否
0126W3-2802002-9999 | 包1 | NC100 | 国网冀北电力有限公司 | 国网冀北电力有限公司张家口供电公司 | 矾山220kV变电站新建工程 | 220kV | 智能变电站状态监测,二次状态在线监测 | 智能变电站状态监测-监测对象:二次状态在线监测 | 套 | 1 | 2026-12-01 | 2027-02-01 | 河北省张家口市 | 施工现场地面交货 |  | G00M-500130520-00007 | 050079095600010 | 400269949700010 | 500130520 | 适用于220kV智能变电站，含监测终端1台，采集单元5台，服务器1台 | 500130520-0408 | 是 | 否

## 便携式故障录波器
分标编号 | 包名称 | 分包编号 | 项目单位 | 需求单位 | 项目名称 | 工程电压等级 | 物资名称 | 物资描述 | 单位 | 数量 | 首批交货日期 | 最后一批交货日期 | 交货地点 | 交货方式 | 备注 | 技术规范编码 | 网省采购申请号 | 总部采购申请号 | 物料编码 | 扩展描述 | 扩展编码 | 是否安装实物ID | 是否直接租赁物资 | 出租人 | 承租人 | 租赁合同编号
0126W3-1302028-9999 | 包1 | NC100 | 国网冀北电力有限公司 | 国网冀北电力有限公司承德供电公司 | 国网冀北电力有限公司承德供电公司2026年便携式故障录波器购置0001 | 无电压等级 | 便携式故障录波器 | 便携式故障录波器 | 台 | 1 | 2026-10-30 | 2026-10-30 | 河北省承德市双桥区 | 买方指定仓库地面交货 |  | D9MH-500009867-00003 | 030014928600010 | 400269908600010 | 500009867 |  |  |  | 否

## 备用设备及备用电源自动投入
分标编号 | 包名称 | 分包编号 | 项目单位 | 需求单位 | 项目名称 | 工程电压等级 | 物资名称 | 物资描述 | 单位 | 数量 | 首批交货日期 | 最后一批交货日期 | 交货地点 | 交货方式 | 备注 | 技术规范编码 | 网省采购申请号 | 总部采购申请号 | 物料编码 | 扩展描述 | 扩展编码 | 是否安装实物ID | 是否直接租赁物资 | 出租人 | 承租人 | 租赁合同编号
0126W3-1101015-9999 | 包1 | NC100 | 国网冀北电力有限公司 | 国网冀北电力有限公司唐山供电公司 | 国网冀北唐山路北供电中心27号小区配电室等低压备自投改造 | 10kV | 备用设备及备用电源自动投入,AC400V | 备用设备及备用电源自动投入-电压等级:AC400V | 套 | 1 | 2026-11-20 | 2026-11-30 | 河北省唐山市路北区 | 买方指定仓库地面交货 |  | G00M-500008785-00001 | 050079205900010 | 400269964800010 | 500008785 | 适用于380V电压等级，含备自投装置1台，无屏柜。 | 500008785-0059 | 是 | 否
0126W3-1101015-9999 | 包1 | NC100 | 国网冀北电力有限公司 | 国网冀北电力有限公司唐山供电公司 | 国网冀北唐山路北供电中心27号小区配电室等低压备自投改造 | 10kV | 备用设备及备用电源自动投入,AC400V | 备用设备及备用电源自动投入-电压等级:AC400V | 套 | 1 | 2026-11-20 | 2026-11-30 | 河北省唐山市路北区 | 买方指定仓库地面交货 |  | G00M-500008785-00001 | 050079205800010 | 400269964700010 | 500008785 | 适用于380V电压等级，含备自投装置1台，无屏柜。 | 500008785-0059 | 是 | 否
0126W3-1101015-9999 | 包1 | NC100 | 国网冀北电力有限公司 | 国网冀北电力有限公司唐山供电公司 | 国网冀北唐山路北供电中心27号小区配电室等低压备自投改造 | 10kV | 备用设备及备用电源自动投入,AC400V | 备用设备及备用电源自动投入-电压等级:AC400V | 套 | 1 | 2026-11-20 | 2026-11-30 | 河北省唐山市路北区 | 买方指定仓库地面交货 |  | G00M-500008785-00001 | 050079241000010 | 400269968300010 | 500008785 | 适用于380V电压等级，含备自投装置1台，无屏柜。 | 500008785-0059 | 是 | 否

## 光缆及光缆附件
分标编号 | 包名称 | 分包编号 | 项目单位 | 需求单位 | 项目名称 | 工程电压等级 | 物资名称 | 物资描述 | 单位 | 数量 | 首批交货日期 | 最后一批交货日期 | 交货地点 | 交货方式 | 备注 | 技术规范编码 | 网省采购申请号 | 总部采购申请号 | 物料编码 | 扩展描述 | 扩展编码 | 是否安装实物ID | 是否直接租赁物资 | 出租人 | 承租人 | 租赁合同编号
0126W3-1403000-9999 | 包1 | NC100 | 国网冀北电力有限公司 | 国网冀北电力有限公司张家口供电公司 | 矾山220kV变电站新建工程 | 220kV | 预制光缆,4芯,G.651 | 预制光缆-光缆芯数:4芯,纤芯类型:G.651 | 米 | 7800 | 2026-12-01 | 2027-02-01 | 河北省张家口市 | 施工现场地面交货 |  | G00M-500142384-00027 | 050079063800010 | 400269945400010 | 500142384 | 预制光缆,4芯,G.651 | 500142384-0480 | 是 | 否
0126W3-1403000-9999 | 包1 | NC100 | 国网冀北电力有限公司 | 国网冀北电力有限公司滦南县供电分公司 | 冀北唐山滦南10kV沈胡线沈营522新建联络工程 | 10kV | 光缆耐张串,70kN,ADSS用单线夹,非绝缘,12.9/14.1 | 光缆耐张串-破坏荷载:70kN,线夹型式:ADSS用单线夹,绝缘类型:非绝缘,适用缆径:12.9/14.1 | 套 | 24 | 2026-09-28 | 2026-09-28 | 河北省唐山市滦南县 | 买方指定仓库地面交货 |  | 9977-500124899-00001 | 050079216700010 | 400269966100010 | 500124899 | ADSS，防振金具线夹夹头型式为预绞丝式 | 500124899-0011 | 是 | 否
0126W3-1403000-9999 | 包1 | NC100 | 国网冀北电力有限公司 | 国网冀北电力有限公司唐山供电公司 | 冀北唐山阳光新能源唐山乐亭15万千瓦渔光互补光储一体化示范项目220kV送出工程 | 220kV | 预制光缆,12芯,G.651 | 预制光缆-光缆芯数:12芯,纤芯类型:G.651 | 米 | 500 | 2027-01-15 | 2027-01-29 | 河北省唐山市乐亭县 | 施工现场地面交货 |  | G00M-500138630-00033 | 050079399400010 | 400269983100010 | 500138630 | 室内预制光缆,12芯,G.651 | 500138630-0829 | 是 | 否
0126W3-1403000-9999 | 包1 | NC100 | 国网冀北电力有限公司 | 国网冀北电力有限公司廊坊供电公司 | 高辛庄220kV变电站新建工程 | 220kV | 预制光缆,4芯,G.651 | 预制光缆-光缆芯数:4芯,纤芯类型:G.651 | 米 | 6500 | 2026-10-12 | 2026-12-30 | 河北省廊坊市广阳区 | 施工现场地面交货 |  | G00M-500142384-00025 | 050079046700010 | 400269942900010 | 500142384 | 室内预制光缆,4芯,G.651 | 500142384-0467 | 是 | 否
0126W3-1403000-9999 | 包1 | NC100 | 国网冀北电力有限公司 | 国网冀北电力有限公司承德供电公司 | 东西营220kV变电站新建工程 | 220kV | 预制光缆,12芯,G.651 | 预制光缆-光缆芯数:12芯,纤芯类型:G.651 | 米 | 1620 | 2027-01-20 | 2027-01-20 | 河北省承德市双滦区 | 施工现场地面交货 |  | G00M-500138630-00029 | 050076080400010 | 400269999500010 | 500138630 | 预制光缆,12芯,G.651 | 500138630-0788 | 是 | 否
0126W3-1403000-9999 | 包1 | NC100 | 国网冀北电力有限公司 | 国网冀北电力有限公司滦南县供电分公司 | 冀北唐山滦南10kV沈胡线沈营522新建联络工程 | 10kV | 光缆余缆架 | 光缆余缆架 | 付 | 3 | 2026-09-28 | 2026-09-28 | 河北省唐山市滦南县 | 买方指定仓库地面交货 |  | 9977-500022151-00002 | 050079219800010 | 400269966300010 | 500022170 | ADSS，普通杆用（杆径≤450mm） | 500022170-0027 | 是 | 否
0126W3-1403000-9999 | 包1 | NC100 | 国网冀北电力有限公司 | 国网冀北电力有限公司廊坊供电公司 | 东储220kV变电站110kV间隔扩建工程 | 110kV | 预制光缆,12芯,G.651 | 预制光缆-光缆芯数:12芯,纤芯类型:G.651 | 米 | 320 | 2027-01-15 | 2027-01-15 | 河北省廊坊市安次区 | 施工现场地面交货 |  | G00M-500138630-00027 | 050079131400010 | 400269956000010 | 500138630 | 室内预制光缆,12芯,G.651 | 500138630-0763 | 是 | 否
0126W3-1403000-9999 | 包1 | NC100 | 国网冀北电力有限公司 | 国网冀北电力有限公司张家口供电公司 | 矾山220kV变电站新建工程 | 220kV | 预制光缆,8芯,G.651 | 预制光缆-光缆芯数:8芯,纤芯类型:G.651 | 米 | 1500 | 2026-12-01 | 2027-02-01 | 河北省张家口市 | 施工现场地面交货 |  | G00M-500139924-00004 | 050079098900010 | 400269950800010 | 500139924 | 预制光缆,8芯,G.651 | 500139924-0344 | 是 | 否
0126W3-1403000-9999 | 包1 | NC100 | 国网冀北电力有限公司 | 国网冀北电力有限公司廊坊供电公司 | 高辛庄220kV变电站新建工程 | 220kV | 预制光缆,12芯,G.651 | 预制光缆-光缆芯数:12芯,纤芯类型:G.651 | 米 | 3500 | 2026-10-12 | 2026-12-30 | 河北省廊坊市广阳区 | 施工现场地面交货 |  | G00M-500138630-00031 | 050079046800010 | 400269943000010 | 500138630 | 室内预制光缆,12芯,G.651 | 500138630-0820 | 是 | 否
0126W3-1403000-9999 | 包1 | NC100 | 国网冀北电力有限公司 | 国网冀北电力有限公司承德供电公司 | 东西营220kV变电站新建工程 | 220kV | 预制光缆,4芯,G.651 | 预制光缆-光缆芯数:4芯,纤芯类型:G.651 | 米 | 3653 | 2027-01-20 | 2027-01-20 | 河北省承德市双滦区 | 施工现场地面交货 |  | G00M-500142384-00023 | 050079071700010 | 400269999700010 | 500142384 | 预制光缆,4芯,G.651 | 500142384-0438 | 是 | 否
0126W3-1403000-9999 | 包1 | NC100 | 国网冀北电力有限公司 | 国网冀北电力有限公司滦南县供电分公司 | 冀北唐山滦南10kV沈胡线沈营522新建联络工程 | 10kV | 光缆悬垂串,70kN,ADSS用单线夹,非绝缘,12.9/14.1 | 光缆悬垂串-破坏荷载:70kN,线夹型式:ADSS用单线夹,绝缘类型:非绝缘,适用缆径:12.9/14.1 | 套 | 38 | 2026-09-28 | 2026-09-28 | 河北省唐山市滦南县 | 买方指定仓库地面交货 |  | 9977-500124899-00001 | 050079216600010 | 400269966000010 | 500124926 | ADSS，防振金具线夹夹头型式为预绞丝式 | 500124926-0008 | 是 | 否
0126W3-1403000-9999 | 包1 | NC100 | 国网冀北电力有限公司 | 国网冀北电力有限公司滦南县供电分公司 | 冀北唐山滦南10kV沈胡线沈营522新建联络工程 | 10kV | 光缆卡具,ADSS光缆用,普通杆用 | 光缆卡具-用途:ADSS光缆用,安装方式:普通杆用 | 付 | 50 | 2026-09-28 | 2026-09-28 | 河北省唐山市滦南县 | 买方指定仓库地面交货 |  | 9977-500022151-00002 | 050079219900010 | 400269966400010 | 500141075 | ADSS，普通杆用（杆径≤450mm） | 500141075-0006 | 是 | 否
0126W3-1403000-9999 | 包1 | NC100 | 国网冀北电力有限公司 | 国网冀北电力有限公司承德供电公司 | 东西营220kV变电站新建工程 | 220kV | 预制光缆,24芯,G.651 | 预制光缆-光缆芯数:24芯,纤芯类型:G.651 | 米 | 2710 | 2027-01-20 | 2027-01-20 | 河北省承德市双滦区 | 施工现场地面交货 |  | G00M-500138631-00011 | 050076078400010 | 400269999400010 | 500138631 | 预制光缆,24芯,G.651 | 500138631-0545 | 是 | 否
0126W3-1403000-9999 | 包1 | NC100 | 国网冀北电力有限公司 | 国网冀北电力有限公司工程管理分公司（北京华联电力工程咨询有限公司） | 西合营500千伏开关站扩建工程 | 500kV | 预制光缆,12芯,G.651 | 预制光缆-光缆芯数:12芯,纤芯类型:G.651 | 米 | 3500 | 2027-01-11 | 2027-01-11 | 河北省张家口市蔚县 | 施工现场地面交货 |  | G00M-500138630-00032 | 050079593600010 | 400269987700010 | 500138630 | 室外预制光缆，12芯，G.651，双端预制，多模 | 500138630-0828 | 是 | 否
0126W3-1403000-9999 | 包1 | NC100 | 国网冀北电力有限公司 | 国网冀北电力有限公司唐山供电公司 | 冀北唐山阳光新能源唐山乐亭15万千瓦渔光互补光储一体化示范项目220kV送出工程 | 220kV | 预制光缆,4芯,G.651 | 预制光缆-光缆芯数:4芯,纤芯类型:G.651 | 米 | 500 | 2027-01-15 | 2027-01-29 | 河北省唐山市乐亭县 | 施工现场地面交货 |  | G00M-500142384-00026 | 050079401200010 | 400269983200010 | 500142384 | 室内预制光缆,4芯,G.651 | 500142384-0479 | 是 | 否
0126W3-1403000-9999 | 包1 | NC100 | 国网冀北电力有限公司 | 国网冀北电力有限公司张家口供电公司 | 矾山220kV变电站新建工程 | 220kV | 预制光缆,12芯,G.651 | 预制光缆-光缆芯数:12芯,纤芯类型:G.651 | 米 | 2500 | 2026-12-01 | 2027-02-01 | 河北省张家口市 | 施工现场地面交货 |  | G00M-500138630-00028 | 050079096700010 | 400269950300010 | 500138630 | 预制光缆,12芯,G.651 | 500138630-0778 | 是 | 否

## 储油罐
分标编号 | 包名称 | 分包编号 | 项目单位 | 需求单位 | 项目名称 | 工程电压等级 | 物资名称 | 物资描述 | 单位 | 数量 | 首批交货日期 | 最后一批交货日期 | 交货地点 | 交货方式 | 备注 | 技术规范编码 | 网省采购申请号 | 总部采购申请号 | 物料编码 | 扩展描述 | 扩展编码 | 是否安装实物ID | 是否直接租赁物资 | 出租人 | 承租人 | 租赁合同编号
0126W3-1501013-9999 | 包1 | NC100 | 国网冀北电力有限公司 | 国网冀北电力有限公司秦皇岛供电公司 | 国网冀北电力有限公司秦皇岛供电公司2026年储油罐购置0001 | 无电压等级 | 储油罐,固定式 | 储油罐-安装方式:固定式 | 个 | 3 | 2026-09-30 | 2026-09-30 | 河北省秦皇岛市海港区 | 买方指定仓库地面交货 |  | D9A1-500064580-00003 | 030014363400010 | 400267009300010 | 500064580 |  |  |  | 否

## 变电站监控信息自动验收仪
分标编号 | 包名称 | 分包编号 | 项目单位 | 需求单位 | 项目名称 | 工程电压等级 | 物资名称 | 物资描述 | 单位 | 数量 | 首批交货日期 | 最后一批交货日期 | 交货地点 | 交货方式 | 备注 | 技术规范编码 | 网省采购申请号 | 总部采购申请号 | 物料编码 | 扩展描述 | 扩展编码 | 是否安装实物ID | 是否直接租赁物资 | 出租人 | 承租人 | 租赁合同编号
0126W3-1302078-9999 | 包1 | NC100 | 国网冀北电力有限公司 | 国网冀北电力有限公司承德供电公司 | 国网冀北电力有限公司承德供电公司2026年变电站监控信息自动验收仪购置0001 | 无电压等级 | 变电站监控信息自动验收仪 | 变电站监控信息自动验收仪 | 台 | 2 | 2026-10-31 | 2026-10-31 | 河北省承德市双桥区 | 买方指定仓库地面交货 |  | D9MH-500138871-00002 | 030014931200010 | 400269909400010 | 500138871 |  |  |  | 否
0126W3-1302078-9999 | 包1 | NC100 | 国网冀北电力有限公司 | 国网冀北电力有限公司唐山供电公司 | 国网冀北电力有限公司唐山供电公司2026年变电站监控信息自动验收仪购置0001 | 无电压等级 | 变电站监控信息自动验收仪 | 变电站监控信息自动验收仪 | 台 | 1 | 2026-09-15 | 2026-10-15 | 河北省唐山市路北区 | 施工现场地面交货 |  | D9L3-500138871-00002 | 030014729000010 | 400269896300010 | 500138871 |  |  |  | 否
0126W3-1302078-9999 | 包1 | NC100 | 国网冀北电力有限公司 | 国网冀北电力有限公司唐山供电公司 | 国网冀北电力有限公司唐山供电公司2026年变电站监控信息自动验收仪购置0001 | 无电压等级 | 变电站监控信息自动验收仪 | 变电站监控信息自动验收仪 | 台 | 1 | 2026-09-15 | 2026-10-15 | 河北省唐山市路北区 | 施工现场地面交货 |  | D9L3-500138871-00002 | 030014728900010 | 400269896200010 | 500138871 |  |  |  | 否

## 电能质量在线监测装置
分标编号 | 包名称 | 分包编号 | 项目单位 | 需求单位 | 项目名称 | 工程电压等级 | 物资名称 | 物资描述 | 单位 | 数量 | 首批交货日期 | 最后一批交货日期 | 交货地点 | 交货方式 | 备注 | 技术规范编码 | 网省采购申请号 | 总部采购申请号 | 物料编码 | 扩展描述 | 扩展编码 | 是否安装实物ID | 是否直接租赁物资 | 出租人 | 承租人 | 租赁合同编号
0126W3-1102007-9999 | 包1 | NC100 | 国网冀北电力有限公司 | 国网冀北电力有限公司兴隆县供电分公司 | 国网冀北承德兴隆县供电公司110kV兴隆等2座变电站电能质量在线监测装置加装 | 380（400）V | 电能质量在线监测装置 | 电能质量在线监测装置 | 套 | 2 | 2026-09-01 | 2026-09-01 | 河北省承德市兴隆县 | 买方指定仓库地面交货 |  | G00M-500008866-00031 | 050077119600010 | 400265133400010 | 500008866 | 电能质量在线监测装置模拟式、4U4I、不含屏柜 | 500008866-0903 | 是 | 否
0126W3-1102007-9999 | 包1 | NC100 | 国网冀北电力有限公司 | 国网冀北电力有限公司承德县供电分公司 | 国网冀北承德承德县供电公司35kV城西等变电站电能质量在线监测装置加装 | 110kV | 电能质量在线监测装置 | 电能质量在线监测装置 | 套 | 5 | 2026-09-29 | 2026-09-29 | 河北省承德市承德县 | 买方指定仓库地面交货 |  | G00M-500008866-00031 | 050077032100010 | 400265130900010 | 500008866 | 电能质量在线监测装置模拟式、4U4I、不含屏柜 | 500008866-0903 | 是 | 否
0126W3-1102007-9999 | 包1 | NC100 | 国网冀北电力有限公司 | 国网冀北电力有限公司围场县供电分公司 | 国网冀北承德围场县供电公司110kV山湾子站电能质量在线监测装置加装 | 110kV | 电能质量在线监测装置 | 电能质量在线监测装置 | 套 | 2 | 2026-09-29 | 2026-09-29 | 河北省承德市围场县 | 买方指定仓库地面交货 |  | G00M-500008866-00031 | 050076663400010 | 400265127700010 | 500008866 | 电能质量在线监测装置模拟式、4U4I、不含屏柜 | 500008866-0903 | 是 | 否
0126W3-1102007-9999 | 包1 | NC100 | 国网冀北电力有限公司 | 国网冀北电力有限公司丰宁县供电分公司 | 国网冀北承德丰宁县供电公司110kV凤山变电站电能质量在线监测装置加装 | 110kV | 电能质量在线监测装置 | 电能质量在线监测装置 | 套 | 1 | 2026-10-20 | 2026-10-20 | 河北省承德市丰宁县 | 买方指定仓库地面交货 |  | G00M-500008866-00031 | 050076879100010 | 400265129700010 | 500008866 | 电能质量在线监测装置模拟式、4U4I、不含屏柜 | 500008866-0903 | 是 | 否
0126W3-1102007-9999 | 包1 | NC100 | 国网冀北电力有限公司 | 国网冀北电力有限公司承德供电公司 | 国网冀北承德供电公司220kV隆城等8座站电能质量在线监测装置加装 | 220kV | 电能质量在线监测装置 | 电能质量在线监测装置 | 套 | 5 | 2026-09-29 | 2026-09-29 | 河北省承德市隆化县 | 买方指定仓库地面交货 |  | G00M-500008866-00031 | 050076566400010 | 400265138600010 | 500008866 | 电能质量在线监测装置模拟式、4U4I、不含屏柜 | 500008866-0903 | 是 | 否
0126W3-1102007-9999 | 包1 | NC100 | 国网冀北电力有限公司 | 国网冀北电力有限公司平泉市供电分公司 | 国网冀北承德平泉市供电公司110kV大庆变电站电能质量在线监测装置加装 | 无电压等级 | 电能质量在线监测装置 | 电能质量在线监测装置 | 套 | 1 | 2026-08-31 | 2026-08-31 | 河北省承德市平泉市 | 买方指定仓库地面交货 |  | G00M-500008866-00031 | 050077015200010 | 400265130400010 | 500008866 | 电能质量在线监测装置模拟式、4U4I、不含屏柜 | 500008866-0903 | 是 | 否
0126W3-1102007-9999 | 包1 | NC100 | 国网冀北电力有限公司 | 国网冀北电力有限公司承德供电公司 | 国网冀北承德供电公司110kV冯营子等3座站电能质量在线监测装置加装 | 110kV | 电能质量在线监测装置 | 电能质量在线监测装置 | 套 | 1 | 2026-09-29 | 2026-09-29 | 河北省承德市双桥区 | 买方指定仓库地面交货 |  | G00M-500008866-00031 | 050076572000010 | 400265138900010 | 500008866 | 电能质量在线监测装置模拟式、4U4I、不含屏柜 | 500008866-0903 | 是 | 否
0126W3-1102007-9999 | 包2 | NC200 | 国网冀北电力有限公司 | 国网冀北电力有限公司张家口供电公司 | 六号地110kV变电站110kV间隔扩建工程 | 110kV | 电能质量在线监测装置 | 电能质量在线监测装置 | 套 | 1 | 2026-09-01 | 2026-09-01 | 河北省张家口市 | 施工现场地面交货 |  | G00M-500008866-00030 | 050079099500010 | 400269950900010 | 500008866 | 电能质量在线监测装置模拟式、4U4I、含屏柜 | 500008866-0902 | 是 | 否
0126W3-1102007-9999 | 包2 | NC200 | 国网冀北电力有限公司 | 国网冀北电力有限公司丰宁县供电分公司 | 冀北承德潮河220千伏变电站(晟达矿业)35千伏业扩配套工程 | 35kV | 电能质量在线监测装置 | 电能质量在线监测装置 | 套 | 1 | 2027-01-05 | 2027-01-05 | 河北省承德市丰宁县 | 买方指定仓库地面交货 |  | G00M-500008866-00024 | 050079479000010 | 400269985700010 | 500008866 | 电能质量在线监测装置1台，模拟量接入，可监测4路电压4路电流，屏体1面，交换机1台，含配套光纤及附件。 | 500008866-0774 | 是 | 否
0126W3-1102007-9999 | 包2 | NC200 | 国网冀北电力有限公司 | 国网冀北电力有限公司张家口供电公司 | 南山园110kV变电站110kV间隔扩建 | 110kV | 电能质量在线监测装置 | 电能质量在线监测装置 | 套 | 1 | 2026-09-01 | 2026-09-01 | 河北省张家口市 | 施工现场地面交货 |  | G00M-500008866-00023 | 050079102200010 | 400269951500010 | 500008866 | 电能质量在线监测装置 | 500008866-0773 | 是 | 否
0126W3-1102007-9999 | 包2 | NC200 | 国网冀北电力有限公司 | 国网冀北电力有限公司秦皇岛供电公司 | 五里台220kV变电站110kV111间隔改造工程 | 110kV | 电能质量在线监测装置 | 电能质量在线监测装置 | 套 | 1 | 2027-01-04 | 2027-01-04 | 河北省秦皇岛市抚宁区 | 施工现场地面交货 |  | G00M-500008866-00030 | 050079109400010 | 400269952700010 | 500008866 | 电能质量在线监测装置模拟式、4U4I、含屏柜 | 500008866-0902 | 是 | 否
0126W3-1102007-9999 | 包2 | NC200 | 国网冀北电力有限公司 | 国网冀北电力有限公司张家口供电公司 | 矾山220kV变电站新建工程 | 220kV | 电能质量在线监测装置 | 电能质量在线监测装置 | 套 | 5 | 2026-12-01 | 2027-02-01 | 河北省张家口市 | 施工现场地面交货 |  | G00M-500008866-00037 | 050079096600010 | 400269950200010 | 500008866 | 电能质量在线监测装置模拟式、4U4I、含屏柜 | 500008866-1003 | 是 | 否
0126W3-1102007-9999 | 包2 | NC200 | 国网冀北电力有限公司 | 国网冀北电力有限公司秦皇岛供电公司 | 冀北秦皇岛杜庄220kV变电站110kV间隔扩建工程 | 110kV | 电能质量在线监测装置 | 电能质量在线监测装置 | 套 | 1 | 2027-01-04 | 2027-01-04 | 河北省秦皇岛市抚宁区 | 施工现场地面交货 |  | G00M-500008866-00030 | 050079114100010 | 400269953700010 | 500008866 | 电能质量在线监测装置模拟式、4U4I、含屏柜 | 500008866-0902 | 是 | 否
0126W3-1102007-9999 | 包2 | NC200 | 国网冀北电力有限公司 | 国网冀北电力有限公司唐山供电公司 | 冀北唐山河北集电乐亭独立储能项目220千伏送出工程单项 | 220kV | 电能质量在线监测装置 | 电能质量在线监测装置 | 套 | 1 | 2027-01-15 | 2027-01-29 | 河北省唐山市乐亭县 | 施工现场地面交货 |  | G00M-500008866-00036 | 050079396800010 | 400269983000010 | 500008866 | 电能质量在线监测，模拟，单通道 | 500008866-1002 | 是 | 否
0126W3-1102007-9999 | 包2 | NC200 | 国网冀北电力有限公司 | 国网冀北电力有限公司唐山供电公司 | 冀北唐山御鼎220千伏变电站220千伏业扩配套工程 | 220kV | 电能质量在线监测装置 | 电能质量在线监测装置 | 套 | 1 | 2027-01-15 | 2027-01-29 | 河北省唐山市 | 施工现场地面交货 |  | G00M-500008866-00005 | 050079402400010 | 400269983600010 | 500008866 | 模拟式，A级，电流、电压各1路，不带屏柜 | 500008866-0154 | 是 | 否
0126W3-1102007-9999 | 包2 | NC200 | 国网冀北电力有限公司 | 国网冀北电力有限公司唐山供电公司 | 冀北唐山阳光新能源唐山乐亭15万千瓦渔光互补光储一体化示范项目220kV送出工程 | 220kV | 电能质量在线监测装置 | 电能质量在线监测装置 | 套 | 1 | 2027-01-15 | 2027-01-29 | 河北省唐山市乐亭县 | 施工现场地面交货 |  | G00M-500008866-00024 | 050079401400010 | 400269983400010 | 500008866 | 电能质量在线监测装置1台，模拟量接入，可监测4路电压4路电流，屏体1面，交换机1台，含配套光纤及附件。 | 500008866-0774 | 是 | 否
0126W3-1102007-9999 | 包2 | NC200 | 国网冀北电力有限公司 | 国网冀北电力有限公司张家口供电公司 | 卡路220kV变电站110kV间隔扩建工程 | 110kV | 电能质量在线监测装置 | 电能质量在线监测装置 | 套 | 1 | 2026-09-01 | 2026-09-01 | 河北省张家口市 | 施工现场地面交货 |  | G00M-500008866-00032 | 050079106900010 | 400269952300010 | 500008866 | 电能质量在线监测装置1台，数字式，A级，电压、电流各4路，屏体1面。 | 500008866-0921 | 是 | 否
0126W3-1102007-9999 | 包2 | NC200 | 国网冀北电力有限公司 | 国网冀北电力有限公司秦皇岛供电公司 | 港东220kV变电站110kV间隔扩建工程 | 110kV | 电能质量在线监测装置 | 电能质量在线监测装置 | 套 | 1 | 2027-01-04 | 2027-01-04 | 河北省秦皇岛市抚宁区 | 施工现场地面交货 |  | G00M-500008866-00030 | 050079104900010 | 400269951900010 | 500008866 | 电能质量在线监测装置模拟式、4U4I、含屏柜 | 500008866-0902 | 是 | 否
0126W3-1102007-9999 | 包3 | NC300 | 国网冀北电力有限公司 | 国网冀北电力有限公司宽城县供电分公司 | 国网冀北承德宽城县供电公司110kV西沟变电站电能质量在线监测装置加装 | 35kV | 电能质量在线监测装置 | 电能质量在线监测装置 | 套 | 1 | 2026-11-16 | 2026-11-16 | 河北省承德市宽城县 | 买方指定仓库地面交货 |  | G00M-500008866-00030 | 050079221200010 | 400269966800010 | 500008866 | 电能质量在线监测装置模拟式、4U4I、含屏柜 | 500008866-0902 | 是 | 否
0126W3-1102007-9999 | 包3 | NC300 | 国网冀北电力有限公司 | 国网冀北电力有限公司承德供电公司 | 国网冀北承德供电公司110kV冯营子等3座站电能质量在线监测装置加装 | 110kV | 电能质量在线监测装置 | 电能质量在线监测装置 | 套 | 2 | 2026-09-29 | 2026-09-29 | 河北省承德市双桥区 | 买方指定仓库地面交货 |  | G00M-500008866-00030 | 050076560900010 | 400265138400010 | 500008866 | 电能质量在线监测装置模拟式、4U4I、含屏柜 | 500008866-0902 | 是 | 否
0126W3-1102007-9999 | 包3 | NC300 | 国网冀北电力有限公司 | 国网冀北电力有限公司宽城县供电分公司 | 国网冀北承德宽城县供电公司110kV宽城等3座变电站电能质量在线监测装置加装 | 35kV | 电能质量在线监测装置 | 电能质量在线监测装置 | 套 | 3 | 2026-11-16 | 2026-11-16 | 河北省承德市宽城县 | 买方指定仓库地面交货 |  | G00M-500008866-00030 | 050079222300010 | 400269967000010 | 500008866 | 电能质量在线监测装置模拟式、4U4I、含屏柜 | 500008866-0902 | 是 | 否
0126W3-1102007-9999 | 包3 | NC300 | 国网冀北电力有限公司 | 国网冀北电力有限公司承德县供电分公司 | 国网冀北承德承德县供电公司35kV城西等变电站电能质量在线监测装置加装 | 110kV | 电能质量在线监测装置 | 电能质量在线监测装置 | 套 | 1 | 2026-09-29 | 2026-09-29 | 河北省承德市承德县 | 买方指定仓库地面交货 |  | G00M-500008866-00030 | 050077030700010 | 400265130800010 | 500008866 | 电能质量在线监测装置模拟式、4U4I、含屏柜 | 500008866-0902 | 是 | 否
0126W3-1102007-9999 | 包3 | NC300 | 国网冀北电力有限公司 | 国网冀北电力有限公司承德供电公司 | 国网冀北承德供电公司220kV隆城等8座站电能质量在线监测装置加装 | 220kV | 电能质量在线监测装置 | 电能质量在线监测装置 | 套 | 3 | 2026-09-29 | 2026-09-29 | 河北省承德市隆化县 | 买方指定仓库地面交货 |  | G00M-500008866-00030 | 050076564800010 | 400265138500010 | 500008866 | 电能质量在线监测装置模拟式、4U4I、含屏柜 | 500008866-0902 | 是 | 否
0126W3-1102007-9999 | 包4 | NC400 | 国网冀北电力有限公司 | 国网冀北电力有限公司智能配电网中心（北戴河供电保障指挥中心） | 国网冀北电力有限公司智能配电网中心2026年电能质量在线监测装置购置0001 | 无电压等级 | 电能质量在线监测装置 | 电能质量在线监测装置 | 套 | 1 | 2026-09-01 | 2026-12-31 | 河北省秦皇岛市北戴河区 | 买方指定仓库地面交货 |  | G00M-500008866-00034 | 030014777300010 | 400269901000010 | 500008866 | 无 | 500008866-0983 | 是 | 否

## 局部放电定位仪
分标编号 | 包名称 | 分包编号 | 项目单位 | 需求单位 | 项目名称 | 工程电压等级 | 物资名称 | 物资描述 | 单位 | 数量 | 首批交货日期 | 最后一批交货日期 | 交货地点 | 交货方式 | 备注 | 技术规范编码 | 网省采购申请号 | 总部采购申请号 | 物料编码 | 扩展描述 | 扩展编码 | 是否安装实物ID | 是否直接租赁物资 | 出租人 | 承租人 | 租赁合同编号
0126W3-1304019-9999 | 包1 | NC100 | 国网冀北电力有限公司 | 国网冀北电力有限公司承德供电公司 | 国网冀北电力有限公司承德供电公司2026年局部放电定位仪购置0003 | 无电压等级 | 局部放电定位仪 | 局部放电定位仪 | 台 | 1 | 2026-09-01 | 2026-09-01 | 河北省承德市营子区 | 买方指定仓库地面交货 |  | D6G1-500009921-00001 | 030015021600010 | 400269937200010 | 500009921 |  |  |  | 否

## UPS电源（不间断电源）
分标编号 | 包名称 | 分包编号 | 项目单位 | 需求单位 | 项目名称 | 工程电压等级 | 物资名称 | 物资描述 | 单位 | 数量 | 首批交货日期 | 最后一批交货日期 | 交货地点 | 交货方式 | 备注 | 技术规范编码 | 网省采购申请号 | 总部采购申请号 | 物料编码 | 扩展描述 | 扩展编码 | 是否安装实物ID | 是否直接租赁物资 | 出租人 | 承租人 | 租赁合同编号
0126W3-1109010-9999 | 包1 | NC100 | 国网冀北电力有限公司 | 国网冀北电力有限公司遵化市供电分公司 | 国网冀北唐山遵化市供电公司调度自动化机房UPS电源系统改造 | 380（400）V | UPS电源（不间断电源）,20kVA | UPS电源（不间断电源）-额定容量:20kVA | 套 | 2 | 2026-07-30 | 2026-07-30 | 河北省唐山市遵化市 | 买方指定仓库地面交货 |  | G00M-500009174-00007 | 050076962700010 | 400267103100010 | 500009174 | UPS电源（不间断电源）,20kVA | 500009174-0311 | 是 | 否
0126W3-1109010-9999 | 包1 | NC100 | 国网冀北电力有限公司 | 国网冀北电力有限公司廊坊供电公司 | 国网冀北廊坊供电公司调度自动化机房UPS改造 | 无电压等级 | UPS电源（不间断电源）,200kVA | UPS电源（不间断电源）-额定容量:200kVA | 套 | 2 | 2026-10-09 | 2026-10-09 | 河北省廊坊市广阳区 | 施工现场地面交货 |  | G00M-500059286-00003 | 050076679400010 | 400267080500010 | 500059286 | 200KVAUPS主机2台 | 500059286-0077 | 是 | 否
0126W3-1109010-9999 | 包2 | NC200 | 国网冀北电力有限公司 | 国网冀北电力有限公司廊坊供电公司 | 国网冀北廊坊供电公司新一代集控系统霸州运监集控中心监控系统加装 | 500kV | UPS电源（不间断电源）,20kVA | UPS电源（不间断电源）-额定容量:20kVA | 套 | 2 | 2026-09-30 | 2026-10-15 | 河北省廊坊市霸州市 | 施工现场地面交货 |  | G00M-500009174-00008 | 050076641700010 | 400267074100010 | 500009174 | 无 | 500009174-0313 | 是 | 否
0126W3-1109010-9999 | 包2 | NC200 | 国网冀北电力有限公司 | 国网冀北电力有限公司廊坊供电公司 | 国网冀北廊坊供电公司新一代集控系统西部运监集控中心监控系统加装 | 500kV | UPS电源（不间断电源）,20kVA | UPS电源（不间断电源）-额定容量:20kVA | 套 | 2 | 2026-09-30 | 2026-10-15 | 河北省廊坊市固安县 | 施工现场地面交货 |  | G00M-500009174-00008 | 050076650400010 | 400267076700010 | 500009174 | 无 | 500009174-0313 | 是 | 否
0126W3-1109010-9999 | 包2 | NC200 | 国网冀北电力有限公司 | 国网冀北电力有限公司廊坊供电公司 | 国网冀北廊坊供电公司新一代集控系统南部运监集控中心监控系统加装 | 500kV | UPS电源（不间断电源）,20kVA | UPS电源（不间断电源）-额定容量:20kVA | 套 | 2 | 2026-09-30 | 2026-10-15 | 河北省廊坊市大城县 | 施工现场地面交货 |  | G00M-500009174-00008 | 050076643600010 | 400267074800010 | 500009174 | 无 | 500009174-0313 | 是 | 否
0126W3-1109010-9999 | 包2 | NC200 | 国网冀北电力有限公司 | 国网冀北电力有限公司廊坊供电公司 | 国网冀北廊坊供电公司新一代集控系统市区运监集控中心监控系统加装 | 500kV | UPS电源（不间断电源）,20kVA | UPS电源（不间断电源）-额定容量:20kVA | 套 | 2 | 2026-09-30 | 2026-10-15 | 河北省廊坊市广阳区 | 施工现场地面交货 |  | G00M-500009174-00008 | 050076645800010 | 400267075800010 | 500009174 | 无 | 500009174-0313 | 是 | 否
0126W3-1109010-9999 | 包2 | NC200 | 国网冀北电力有限公司 | 国网冀北电力有限公司廊坊供电公司 | 国网冀北廊坊供电公司新一代集控系统北部运监集控中心监控系统加装 | 500kV | UPS电源（不间断电源）,20kVA | UPS电源（不间断电源）-额定容量:20kVA | 套 | 2 | 2026-09-30 | 2026-10-15 | 河北省廊坊市三河市 | 施工现场地面交货 |  | G00M-500009174-00008 | 050076640700010 | 400267073500010 | 500009174 | 无 | 500009174-0313 | 是 | 否
0126W3-1109010-9999 | 包3 | NC300 | 国网冀北电力有限公司 | 国网冀北电力有限公司唐山供电公司 | 国网冀北唐山供电公司220kV西铺等8座变电站UPS电源改造 | 220kV | UPS电源（不间断电源）,10kVA | UPS电源（不间断电源）-额定容量:10kVA | 套 | 16 | 2026-09-15 | 2026-09-15 | 河北省唐山市路北区 | 施工现场地面交货 |  | G00M-500009164-00002 | 050075010700010 | 400267056500010 | 500009164 | UPS电源（不间断电源）,10kVA，不含蓄电池组 | 500009164-0201 | 是 | 否
0126W3-1109010-9999 | 包3 | NC300 | 国网冀北电力有限公司 | 国网冀北电力有限公司廊坊供电公司 | 国网冀北廊坊供电公司北旺220kV变电站计算机监控系统改造 | 220kV | UPS电源（不间断电源）,10kVA | UPS电源（不间断电源）-额定容量:10kVA | 套 | 1 | 2026-09-30 | 2026-10-08 | 河北省廊坊市广阳区 | 施工现场地面交货 |  | G00M-500009164-00005 | 050076630400010 | 400267071300010 | 500009164 | UPS电源（不间断电源）,10kVA | 500009164-0336 | 是 | 否
0126W3-1109010-9999 | 包3 | NC300 | 国网冀北电力有限公司 | 计量中心 | 冀北电力有限公司计量中心2026年现场作业终端外设购置0001 | 无电压等级 | UPS电源（不间断电源）,10kVA | UPS电源（不间断电源）-额定容量:10kVA | 套 | 1 | 2026-07-10 | 2026-11-27 | 国网冀北电力有限公司计量中心 | 买方指定仓库地面交货 |  | G00M-500009164-00007 | 030014755600010 | 400267045000010 | 500009164 | UPS电源（不间断电源）,10kVA,可移动式 | 500009164-0392 | 是 | 否
0126W3-1109010-9999 | 包3 | NC300 | 国网冀北电力有限公司 | 国网冀北电力有限公司唐山供电公司 | 国网冀北唐山供电公司110KV曹营变电站计算机监控系统改造 | 110kV | UPS电源（不间断电源）,10kVA | UPS电源（不间断电源）-额定容量:10kVA | 套 | 1 | 2026-09-15 | 2026-09-15 | 河北省唐山市 | 施工现场地面交货 |  | G00M-500009164-00002 | 050076692600010 | 400267082800010 | 500009164 | UPS电源（不间断电源）,10kVA，不含蓄电池组 | 500009164-0201 | 是 | 否
0126W3-1109010-9999 | 包3 | NC300 | 国网冀北电力有限公司 | 国网冀北电力有限公司唐山供电公司 | 国网冀北唐山供电公司220kV后湖等8座变电站UPS电源改造 | 220kV | UPS电源（不间断电源）,10kVA | UPS电源（不间断电源）-额定容量:10kVA | 套 | 16 | 2026-09-15 | 2026-09-15 | 河北省唐山市路北区 | 施工现场地面交货 |  | G00M-500009164-00002 | 050075013500010 | 400267056600010 | 500009164 | UPS电源（不间断电源）,10kVA，不含蓄电池组 | 500009164-0201 | 是 | 否
0126W3-1109010-9999 | 包3 | NC300 | 国网冀北电力有限公司 | 国网冀北电力有限公司廊坊供电公司 | 国网冀北廊坊供电公司滩里220kV变电站计算机监控系统改造 | 220kV | UPS电源（不间断电源）,10kVA | UPS电源（不间断电源）-额定容量:10kVA | 套 | 1 | 2026-09-30 | 2026-10-08 | 河北省廊坊市文安县 | 施工现场地面交货 |  | G00M-500009164-00005 | 050076637100010 | 400267072400010 | 500009164 | UPS电源（不间断电源）,10kVA | 500009164-0336 | 是 | 否
0126W3-1109010-9999 | 包3 | NC300 | 国网冀北电力有限公司 | 国网冀北电力有限公司张家口供电公司 | 国网冀北张家口供电公司220kV三马坊变电站计算机监控系统改造 | 220kV | UPS电源（不间断电源）,10kVA | UPS电源（不间断电源）-额定容量:10kVA | 套 | 2 | 2026-12-25 | 2026-12-25 | 河北省张家口市 | 买方指定仓库地面交货 |  | G00M-500009164-00003 | 050076706000010 | 400267085300010 | 500009164 | UPS电源（不间断电源），10kVA，不含蓄电池组 | 500009164-0203 | 是 | 否
0126W3-1109010-9999 | 包3 | NC300 | 国网冀北电力有限公司 | 国网冀北电力有限公司廊坊供电公司 | 国网冀北廊坊供电公司渠沟220kV变电站计算机监控系统改造 | 220kV | UPS电源（不间断电源）,10kVA | UPS电源（不间断电源）-额定容量:10kVA | 套 | 1 | 2026-09-30 | 2026-10-08 | 河北省廊坊市固安县 | 施工现场地面交货 |  | G00M-500009164-00005 | 050076621800010 | 400267069600010 | 500009164 | UPS电源（不间断电源）,10kVA | 500009164-0336 | 是 | 否
0126W3-1109010-9999 | 包3 | NC300 | 国网冀北电力有限公司 | 国网冀北电力有限公司秦皇岛供电公司 | 国网冀北秦皇岛供电公司110kV铁庄变电站计算机监控系统部分设备改造 | 110kV | UPS电源（不间断电源）,10kVA | UPS电源（不间断电源）-额定容量:10kVA | 套 | 1 | 2026-10-13 | 2026-10-13 | 河北省秦皇岛市 | 买方指定仓库地面交货 |  | G00M-500009164-00003 | 050076631400010 | 400267071500010 | 500009164 | UPS电源（不间断电源），10kVA，不含蓄电池组 | 500009164-0203 | 是 | 否
0126W3-1109010-9999 | 包3 | NC300 | 国网冀北电力有限公司 | 国网冀北电力有限公司秦皇岛供电公司 | 国网冀北秦皇岛供电公司220kV五里台变电站计算机监控系统改造 | 220kV | UPS电源（不间断电源）,10kVA | UPS电源（不间断电源）-额定容量:10kVA | 套 | 2 | 2026-10-13 | 2026-10-13 | 河北省秦皇岛市 | 买方指定仓库地面交货 |  | G00M-500009164-00002 | 050076640200010 | 400267073200010 | 500009164 | UPS电源（不间断电源）,10kVA，不含蓄电池组 | 500009164-0201 | 是 | 否
0126W3-1109010-9999 | 包4 | NC400 | 国网冀北电力有限公司 | 国网冀北电力有限公司乐亭县供电分公司 | 国网冀北唐山乐亭县供电公司35kV盐场等6座变电站UPS改造 | 35kV | UPS电源（不间断电源）,5kVA | UPS电源（不间断电源）-额定容量:5kVA | 套 | 6 | 2026-07-31 | 2026-07-31 | 唐山乐亭 | 买方指定仓库地面交货 |  | G00M-500009167-00003 | 050077187000010 | 400267117600010 | 500009167 | UPS电源（不间断电源）,5kVA,不含屏 | 500009167-0274 | 是 | 否

## 电磁兼容（EMC）试验设备
分标编号 | 包名称 | 分包编号 | 项目单位 | 需求单位 | 项目名称 | 工程电压等级 | 物资名称 | 物资描述 | 单位 | 数量 | 首批交货日期 | 最后一批交货日期 | 交货地点 | 交货方式 | 备注 | 技术规范编码 | 网省采购申请号 | 总部采购申请号 | 物料编码 | 扩展描述 | 扩展编码 | 是否安装实物ID | 是否直接租赁物资 | 出租人 | 承租人 | 租赁合同编号
0126W3-1306001-9999 | 包1 | NC100 | 国网冀北电力有限公司 | 国网冀北电力有限公司智能配电网中心（北戴河供电保障指挥中心） | 国网冀北电力有限公司智能配电网中心2026年电磁兼容(EMC)试验设备购置000 | 无电压等级 | 电磁兼容(EMC)试验设备,静电放电抗扰度 | 电磁兼容(EMC)试验设备-类型:静电放电抗扰度 | 台 | 1 | 2026-08-15 | 2026-12-31 | 河北省秦皇岛市北戴河区 | 买方指定仓库地面交货 |  | B00M-500010099-00004 | 030014768200010 | 400267047300010 | 500010099 |  |  |  | 否

## IMS业务系统
分标编号 | 包名称 | 分包编号 | 项目单位 | 需求单位 | 项目名称 | 工程电压等级 | 物资名称 | 物资描述 | 单位 | 数量 | 首批交货日期 | 最后一批交货日期 | 交货地点 | 交货方式 | 备注 | 技术规范编码 | 网省采购申请号 | 总部采购申请号 | 物料编码 | 扩展描述 | 扩展编码 | 是否安装实物ID | 是否直接租赁物资 | 出租人 | 承租人 | 租赁合同编号
0126W3-1206014-9999 | 包1 | NC100 | 国网冀北电力有限公司 | 国网冀北电力有限公司信息通信分公司 | 国网冀北信通公司IMS系统生产指挥功能改造 | 500kV | IMS业务系统 | IMS业务系统 | 套 | 1 | 2026-11-30 | 2026-11-30 | 北京 | 买方指定仓库地面交货 |  | B00M-500132307-00002 | 050079633200010 | 400269993000010 | 500132307 |  |  |  | 否

## 61850数字化分析仪
分标编号 | 包名称 | 分包编号 | 项目单位 | 需求单位 | 项目名称 | 工程电压等级 | 物资名称 | 物资描述 | 单位 | 数量 | 首批交货日期 | 最后一批交货日期 | 交货地点 | 交货方式 | 备注 | 技术规范编码 | 网省采购申请号 | 总部采购申请号 | 物料编码 | 扩展描述 | 扩展编码 | 是否安装实物ID | 是否直接租赁物资 | 出租人 | 承租人 | 租赁合同编号
0126W3-1302068-9999 | 包1 | NC100 | 国网冀北电力有限公司 | 国网冀北电力有限公司承德供电公司 | 国网冀北电力有限公司承德供电公司2026年61850数字化分析仪购置0001 | 无电压等级 | 61850数字化分析仪 | 61850数字化分析仪 | 台 | 2 | 2026-10-30 | 2026-10-30 | 河北省承德市双桥区 | 买方指定仓库地面交货 |  | D9MH-500126957-00002 | 030014924700010 | 400269906300010 | 500126957 |  |  |  | 否

## 蓄电池组
分标编号 | 包名称 | 分包编号 | 项目单位 | 需求单位 | 项目名称 | 工程电压等级 | 物资名称 | 物资描述 | 单位 | 数量 | 首批交货日期 | 最后一批交货日期 | 交货地点 | 交货方式 | 备注 | 技术规范编码 | 网省采购申请号 | 总部采购申请号 | 物料编码 | 扩展描述 | 扩展编码 | 是否安装实物ID | 是否直接租赁物资 | 出租人 | 承租人 | 租赁合同编号
0126W3-1109007-9999 | 包1 | NC100 | 国网冀北电力有限公司 | 国网冀北电力有限公司张家口供电公司 | 矾山220kV变电站新建工程 | 220kV | 蓄电池组,DC2V,800Ah,阀控式密封 | 蓄电池组-单节蓄电池电压:DC2V,容量:800Ah,类型:阀控式密封 | 套 | 2 | 2026-12-01 | 2027-02-01 | 河北省张家口市 | 施工现场地面交货 |  | G00M-500038349-00010 | 050079096400010 | 400269950100010 | 500038349 | 800Ah蓄电池1组，阀控式密封，2V，104只，蓄电池架安装，蓄电池管理单元1套，具备蓄电池电压、电流、温度、内阻测记、显示、报警功能 | 500038349-0270 | 是 | 否
0126W3-1109007-9999 | 包1 | NC100 | 国网冀北电力有限公司 | 国网冀北电力有限公司廊坊供电公司 | 高辛庄220kV变电站新建工程 | 220kV | 蓄电池组,DC2V,800Ah,阀控式密封 | 蓄电池组-单节蓄电池电压:DC2V,容量:800Ah,类型:阀控式密封 | 套 | 1 | 2026-10-12 | 2026-12-30 | 河北省廊坊市广阳区 | 施工现场地面交货 |  | G00M-500038349-00010 | 050079046900010 | 400269943100010 | 500038349 | 800Ah蓄电池1组，阀控式密封，2V，104只，蓄电池架安装，蓄电池管理单元1套，具备蓄电池电压、电流、温度、内阻测记、显示、报警功能 | 500038349-0270 | 是 | 否
0126W3-1109007-9999 | 包2 | NC200 | 国网冀北电力有限公司 | 国网冀北电力有限公司秦皇岛供电公司 | 冀北秦皇岛山海关区古城西大街开闭所10kV老旧开关站改造工程 | 10kV | 蓄电池组,DC12V,100Ah,阀控式密封 | 蓄电池组-单节蓄电池电压:DC12V,容量:100Ah,类型:阀控式密封 | 套 | 1 | 2026-08-28 | 2026-08-28 | 河北省秦皇岛市山海关区 | 买方指定仓库地面交货 |  | G00M-500009126-00010 | 050079203300010 | 400269964100010 | 500009126 | 蓄电池组,DC12V,100Ah,阀控式密封 | 500009126-0326 | 是 | 否
0126W3-1109007-9999 | 包2 | NC200 | 国网冀北电力有限公司 | 国网冀北电力有限公司昌黎县供电分公司 | 冀北秦皇岛昌黎封台线一期10kV网架标准化改造工程 | 10kV | 蓄电池组,DC12V,100Ah,阀控式密封 | 蓄电池组-单节蓄电池电压:DC12V,容量:100Ah,类型:阀控式密封 | 套 | 1 | 2026-10-06 | 2026-10-06 | 河北省秦皇岛市昌黎县 | 买方指定仓库地面交货 |  | G00M-500009126-00010 | 050079209600010 | 400269965300010 | 500009126 | 蓄电池组,DC12V,100Ah,阀控式密封 | 500009126-0326 | 是 | 否
0126W3-1109007-9999 | 包2 | NC200 | 国网冀北电力有限公司 | 国网冀北电力有限公司秦皇岛供电公司 | 冀北秦皇岛开发区下庄开闭所10kV配套送出工程 | 10kV | 蓄电池组,DC12V,100Ah,阀控式密封 | 蓄电池组-单节蓄电池电压:DC12V,容量:100Ah,类型:阀控式密封 | 套 | 1 | 2027-01-04 | 2027-01-04 | 河北省秦皇岛市 | 买方指定仓库地面交货 |  | G00M-500009126-00010 | 050079255900010 | 400269970700010 | 500009126 | 蓄电池组,DC12V,100Ah,阀控式密封 | 500009126-0326 | 是 | 否
0126W3-1109007-9999 | 包2 | NC200 | 国网冀北电力有限公司 | 国网冀北电力有限公司秦皇岛供电公司 | 冀北秦皇岛北戴河区10kV崔各庄南等重过载治理工程 | 10kV | 蓄电池组,DC12V,100Ah,阀控式密封 | 蓄电池组-单节蓄电池电压:DC12V,容量:100Ah,类型:阀控式密封 | 套 | 1 | 2026-08-28 | 2026-08-28 | 河北省秦皇岛市 | 买方指定仓库地面交货 |  | G00M-500009126-00010 | 050079328300010 | 400269978100010 | 500009126 | 蓄电池组,DC12V,100Ah,阀控式密封 | 500009126-0326 | 是 | 否
0126W3-1109007-9999 | 包2 | NC200 | 国网冀北电力有限公司 | 国网冀北电力有限公司唐山市丰润区供电分公司 | 冀北唐山丰润110kV惠丰湖变电站10kV配套送出工程 | 10kV | 蓄电池组,DC2V,100Ah,阀控式密封 | 蓄电池组-单节蓄电池电压:DC2V,容量:100Ah,类型:阀控式密封 | 套 | 1 | 2026-10-08 | 2026-12-31 | 河北省唐山市 | 买方指定仓库地面交货 |  | G00M-500009123-00007 | 050079357200010 | 400269980000010 | 500009123 | 无 | 500009123-0204 | 是 | 否
0126W3-1109007-9999 | 包2 | NC200 | 国网冀北电力有限公司 | 国网冀北电力有限公司秦皇岛供电公司 | 冀北秦皇岛山海关区孟家馨苑10kV老旧配电室改造工程 | 10kV | 蓄电池组,DC12V,100Ah,阀控式密封 | 蓄电池组-单节蓄电池电压:DC12V,容量:100Ah,类型:阀控式密封 | 套 | 1 | 2026-08-28 | 2026-08-28 | 河北省秦皇岛市山海关区 | 买方指定仓库地面交货 |  | G00M-500009126-00010 | 050079210400010 | 400269965500010 | 500009126 | 蓄电池组,DC12V,100Ah,阀控式密封 | 500009126-0326 | 是 | 否
0126W3-1109007-9999 | 包2 | NC200 | 国网冀北电力有限公司 | 国网冀北电力有限公司乐亭县供电分公司 | 冀北唐山乐亭城东3号开闭站10kV业扩配套工程 | 10kV | 蓄电池组,DC2V,100Ah,阀控式密封 | 蓄电池组-单节蓄电池电压:DC2V,容量:100Ah,类型:阀控式密封 | 套 | 1 | 2026-08-06 | 2026-08-06 | 河北省唐山市乐亭县 | 买方指定仓库地面交货 |  | G00M-500009123-00008 | 050079316200010 | 400269976600010 | 500009123 | 蓄电池组-单节蓄电池电压:DC2V,数量104节,容量:100Ah,类型:阀控式密封,含蓄电池1组，不含蓄电池管理单元，不含屏柜 | 500009123-0205 | 是 | 否
0126W3-1109007-9999 | 包2 | NC200 | 国网冀北电力有限公司 | 国网冀北电力有限公司唐山市丰润区供电分公司 | 冀北唐山丰润10kV城区中心开闭站新建工程网架结构优化工程 | 10kV | 蓄电池组,DC2V,100Ah,阀控式密封 | 蓄电池组-单节蓄电池电压:DC2V,容量:100Ah,类型:阀控式密封 | 套 | 1 | 2026-10-08 | 2026-12-31 | 河北省唐山市 | 买方指定仓库地面交货 |  | G00M-500009123-00008 | 050079363400010 | 400269981100010 | 500009123 | 蓄电池组-单节蓄电池电压:DC2V,数量104节,容量:100Ah,类型:阀控式密封,含蓄电池1组，不含蓄电池管理单元，不含屏柜 | 500009123-0205 | 是 | 否
0126W3-1109007-9999 | 包2 | NC200 | 国网冀北电力有限公司 | 国网冀北电力有限公司唐山供电公司 | 国网冀北唐山供电公司开平供电中心10kV平开开闭站综自系统改造 | 10kV | 蓄电池组,DC2V,200Ah,阀控式密封 | 蓄电池组-单节蓄电池电压:DC2V,容量:200Ah,类型:阀控式密封 | 套 | 1 | 2026-09-29 | 2026-09-29 | 河北省唐山市 | 买方指定仓库地面交货 |  | G00M-500009124-00019 | 050079309800010 | 400269974800010 | 500009124 | 蓄电池组-单节蓄电池电压:DC2V,数量104节,容量:200Ah,类型:阀控式密封,含蓄电池1组，蓄电池管理单元1台，屏柜2面 | 500009124-0422 | 是 | 否
0126W3-1109007-9999 | 包2 | NC200 | 国网冀北电力有限公司 | 国网冀北电力有限公司乐亭县供电分公司 | 冀北唐山乐亭城东1号开闭站10kV业扩配套工程 | 10kV | 蓄电池组,DC2V,100Ah,阀控式密封 | 蓄电池组-单节蓄电池电压:DC2V,容量:100Ah,类型:阀控式密封 | 套 | 1 | 2026-08-06 | 2026-08-06 | 河北省唐山市乐亭县 | 买方指定仓库地面交货 |  | G00M-500009123-00008 | 050079309000010 | 400269974500010 | 500009123 | 蓄电池组-单节蓄电池电压:DC2V,数量104节,容量:100Ah,类型:阀控式密封,含蓄电池1组，不含蓄电池管理单元，不含屏柜 | 500009123-0205 | 是 | 否
0126W3-1109007-9999 | 包2 | NC200 | 国网冀北电力有限公司 | 国网冀北电力有限公司唐山供电公司 | 冀北唐山港口区10kV港口524线路隆盛开闭站10kV业扩配套工程 | 10kV | 蓄电池组,DC2V,100Ah,阀控式密封 | 蓄电池组-单节蓄电池电压:DC2V,容量:100Ah,类型:阀控式密封 | 套 | 1 | 2026-08-31 | 2026-10-15 | 河北省唐山市 | 买方指定仓库地面交货 |  | G00M-500009123-00003 | 050079312900010 | 400269975600010 | 500009123 | 蓄电池组,DC2V,100Ah,阀控式密封 | 500009123-0136 | 是 | 否
0126W3-1109007-9999 | 包2 | NC200 | 国网冀北电力有限公司 | 国网冀北电力有限公司秦皇岛供电公司 | 冀北秦皇岛山海关区西河家园二期10kV老旧配电室改造工程 | 10kV | 蓄电池组,DC12V,100Ah,阀控式密封 | 蓄电池组-单节蓄电池电压:DC12V,容量:100Ah,类型:阀控式密封 | 套 | 4 | 2026-08-28 | 2026-08-28 | 河北省秦皇岛市山海关区 | 买方指定仓库地面交货 |  | G00M-500009126-00010 | 050079208600010 | 400269965100010 | 500009126 | 蓄电池组,DC12V,100Ah,阀控式密封 | 500009126-0326 | 是 | 否
0126W3-1109007-9999 | 包2 | NC200 | 国网冀北电力有限公司 | 国网冀北电力有限公司秦皇岛供电公司 | 冀北秦皇岛山海关区港苑新居开闭所10kV老旧开关站改造工程 | 10kV | 蓄电池组,DC12V,100Ah,阀控式密封 | 蓄电池组-单节蓄电池电压:DC12V,容量:100Ah,类型:阀控式密封 | 套 | 1 | 2026-08-28 | 2026-08-28 | 河北省秦皇岛市山海关区 | 买方指定仓库地面交货 |  | G00M-500009126-00010 | 050079195400010 | 400269963200010 | 500009126 | 蓄电池组,DC12V,100Ah,阀控式密封 | 500009126-0326 | 是 | 否
0126W3-1109007-9999 | 包2 | NC200 | 国网冀北电力有限公司 | 国网冀北电力有限公司秦皇岛供电公司 | 冀北秦皇岛北戴河区山水天域10kV老旧配电室改造工程 | 10kV | 蓄电池组,DC12V,100Ah,阀控式密封 | 蓄电池组-单节蓄电池电压:DC12V,容量:100Ah,类型:阀控式密封 | 套 | 1 | 2026-08-28 | 2026-08-28 | 河北省秦皇岛市 | 买方指定仓库地面交货 |  | G00M-500009126-00010 | 050079324700010 | 400269977700010 | 500009126 | 蓄电池组,DC12V,100Ah,阀控式密封 | 500009126-0326 | 是 | 否
0126W3-1109007-9999 | 包2 | NC200 | 国网冀北电力有限公司 | 国网冀北电力有限公司秦皇岛供电公司 | 冀北秦皇岛北戴河新区南戴河西开闭所10kV老旧开关站改造工程 | 10kV | 蓄电池组,DC12V,100Ah,阀控式密封 | 蓄电池组-单节蓄电池电压:DC12V,容量:100Ah,类型:阀控式密封 | 套 | 1 | 2026-08-28 | 2026-08-28 | 河北省秦皇岛市北戴河新区 | 买方指定仓库地面交货 |  | G00M-500009126-00010 | 050079165400010 | 400269957900010 | 500009126 | 蓄电池组,DC12V,100Ah,阀控式密封 | 500009126-0326 | 是 | 否
0126W3-1109007-9999 | 包2 | NC200 | 国网冀北电力有限公司 | 国网冀北电力有限公司秦皇岛供电公司 | 冀北秦皇岛开发区10kV海阳站517六盘一线新建联络工程 | 10kV | 蓄电池组,DC12V,100Ah,阀控式密封 | 蓄电池组-单节蓄电池电压:DC12V,容量:100Ah,类型:阀控式密封 | 套 | 1 | 2027-01-04 | 2027-01-04 | 河北省秦皇岛市 | 买方指定仓库地面交货 |  | G00M-500009126-00010 | 050079243600010 | 400269968700010 | 500009126 | 蓄电池组,DC12V,100Ah,阀控式密封 | 500009126-0326 | 是 | 否
0126W3-1109007-9999 | 包2 | NC200 | 国网冀北电力有限公司 | 国网冀北电力有限公司秦皇岛供电公司 | 冀北秦皇岛海港区新征南里1#配电室10kV间隔扩建工程 | 10kV | 蓄电池组,DC12V,100Ah,阀控式密封 | 蓄电池组-单节蓄电池电压:DC12V,容量:100Ah,类型:阀控式密封 | 套 | 1 | 2026-08-28 | 2026-08-28 | 河北省秦皇岛市 | 买方指定仓库地面交货 |  | G00M-500009126-00010 | 050079293100010 | 400269973200010 | 500009126 | 蓄电池组,DC12V,100Ah,阀控式密封 | 500009126-0326 | 是 | 否
0126W3-1109007-9999 | 包2 | NC200 | 国网冀北电力有限公司 | 国网冀北电力有限公司乐亭县供电分公司 | 冀北唐山乐亭城东2号开闭站10kV业扩配套工程 | 10kV | 蓄电池组,DC2V,100Ah,阀控式密封 | 蓄电池组-单节蓄电池电压:DC2V,容量:100Ah,类型:阀控式密封 | 套 | 1 | 2026-08-06 | 2026-08-06 | 河北省唐山市乐亭县 | 买方指定仓库地面交货 |  | G00M-500009123-00008 | 050079313100010 | 400269975800010 | 500009123 | 蓄电池组-单节蓄电池电压:DC2V,数量104节,容量:100Ah,类型:阀控式密封,含蓄电池1组，不含蓄电池管理单元，不含屏柜 | 500009123-0205 | 是 | 否
0126W3-1109007-9999 | 包2 | NC200 | 国网冀北电力有限公司 | 国网冀北电力有限公司唐山供电公司 | 冀北唐山路南区美食广场开闭站10kV老旧开关站改造工程 | 10kV | 蓄电池组,DC2V,100Ah,阀控式密封 | 蓄电池组-单节蓄电池电压:DC2V,容量:100Ah,类型:阀控式密封 | 套 | 1 | 2026-08-31 | 2026-12-31 | 河北省唐山市路南区 | 买方指定仓库地面交货 |  | G00M-500009123-00007 | 050079311800010 | 400269975000010 | 500009123 | 无 | 500009123-0204 | 是 | 否
0126W3-1109007-9999 | 包2 | NC200 | 国网冀北电力有限公司 | 国网冀北电力有限公司唐山供电公司 | 冀北唐山路南区南湖充电站开闭站10kV老旧开关站改造工程 | 10kV | 蓄电池组,DC2V,100Ah,阀控式密封 | 蓄电池组-单节蓄电池电压:DC2V,容量:100Ah,类型:阀控式密封 | 套 | 1 | 2026-08-30 | 2026-12-31 | 河北省唐山市路南区 | 买方指定仓库地面交货 |  | G00M-500009123-00007 | 050079327100010 | 400269977900010 | 500009123 | 无 | 500009123-0204 | 是 | 否
0126W3-1109007-9999 | 包2 | NC200 | 国网冀北电力有限公司 | 国网冀北电力有限公司秦皇岛供电公司 | 冀北秦皇岛山海关区古御新苑10kV老旧配电室改造工程 | 10kV | 蓄电池组,DC12V,100Ah,阀控式密封 | 蓄电池组-单节蓄电池电压:DC12V,容量:100Ah,类型:阀控式密封 | 套 | 2 | 2026-08-28 | 2026-08-28 | 河北省秦皇岛市山海关区 | 买方指定仓库地面交货 |  | G00M-500009126-00010 | 050079214000010 | 400269965800010 | 500009126 | 蓄电池组,DC12V,100Ah,阀控式密封 | 500009126-0326 | 是 | 否
0126W3-1109007-9999 | 包2 | NC200 | 国网冀北电力有限公司 | 国网冀北电力有限公司秦皇岛供电公司 | 冀北秦皇岛山海关区莲花湖开闭所10kV老旧开关站改造工程 | 10kV | 蓄电池组,DC12V,100Ah,阀控式密封 | 蓄电池组-单节蓄电池电压:DC12V,容量:100Ah,类型:阀控式密封 | 套 | 1 | 2026-08-28 | 2026-08-28 | 河北省秦皇岛市山海关区 | 买方指定仓库地面交货 |  | G00M-500009126-00010 | 050079202800010 | 400269963900010 | 500009126 | 蓄电池组,DC12V,100Ah,阀控式密封 | 500009126-0326 | 是 | 否
0126W3-1109007-9999 | 包2 | NC200 | 国网冀北电力有限公司 | 国网冀北电力有限公司秦皇岛供电公司 | 冀北秦皇岛山海关区南园中心开闭所10kV老旧开关站改造工程 | 10kV | 蓄电池组,DC12V,100Ah,阀控式密封 | 蓄电池组-单节蓄电池电压:DC12V,容量:100Ah,类型:阀控式密封 | 套 | 1 | 2026-08-28 | 2026-08-28 | 河北省秦皇岛市山海关区 | 买方指定仓库地面交货 |  | G00M-500009126-00010 | 050079191700010 | 400269962700010 | 500009126 | 蓄电池组,DC12V,100Ah,阀控式密封 | 500009126-0326 | 是 | 否
0126W3-1109007-9999 | 包2 | NC200 | 国网冀北电力有限公司 | 国网冀北电力有限公司秦皇岛供电公司 | 冀北秦皇岛海港区铁路里1号等配电室10kV间隔扩建工程 | 10kV | 蓄电池组,DC12V,100Ah,阀控式密封 | 蓄电池组-单节蓄电池电压:DC12V,容量:100Ah,类型:阀控式密封 | 套 | 3 | 2026-08-28 | 2026-08-28 | 河北省秦皇岛市 | 买方指定仓库地面交货 |  | G00M-500009126-00010 | 050079289200010 | 400269972700010 | 500009126 | 蓄电池组,DC12V,100Ah,阀控式密封 | 500009126-0326 | 是 | 否
0126W3-1109007-9999 | 包2 | NC200 | 国网冀北电力有限公司 | 国网冀北电力有限公司秦皇岛供电公司 | 冀北秦皇岛海港区富丰家园配电室10kV扩建工程 | 10kV | 蓄电池组,DC12V,100Ah,阀控式密封 | 蓄电池组-单节蓄电池电压:DC12V,容量:100Ah,类型:阀控式密封 | 套 | 1 | 2026-08-28 | 2026-08-28 | 河北省秦皇岛市 | 买方指定仓库地面交货 |  | G00M-500009126-00010 | 050079273400010 | 400269971500010 | 500009126 | 蓄电池组,DC12V,100Ah,阀控式密封 | 500009126-0326 | 是 | 否
0126W3-1109007-9999 | 包2 | NC200 | 国网冀北电力有限公司 | 国网冀北电力有限公司秦皇岛供电公司 | 冀北秦皇岛山海关区行政中心开闭所10kV老旧开关站改造工程 | 10kV | 蓄电池组,DC12V,100Ah,阀控式密封 | 蓄电池组-单节蓄电池电压:DC12V,容量:100Ah,类型:阀控式密封 | 套 | 1 | 2026-08-28 | 2026-08-28 | 河北省秦皇岛市山海关区 | 买方指定仓库地面交货 |  | G00M-500009126-00010 | 050079192800010 | 400269962900010 | 500009126 | 蓄电池组,DC12V,100Ah,阀控式密封 | 500009126-0326 | 是 | 否
0126W3-1109007-9999 | 包3 | NC300 | 国网冀北电力有限公司 | 国网冀北电力有限公司青龙县供电分公司 | 国网冀北秦皇岛青龙县供电公司35kV木头凳变电站电源系统改造 | 35kV | 蓄电池组,DC12V,100Ah,阀控式密封 | 蓄电池组-单节蓄电池电压:DC12V,容量:100Ah,类型:阀控式密封 | 套 | 1 | 2026-09-01 | 2026-09-29 | 河北省秦皇岛市青龙县 | 买方指定仓库地面交货 |  | G00M-500009126-00010 | 050079167400010 | 400269958500010 | 500009126 | 蓄电池组,DC12V,100Ah,阀控式密封 | 500009126-0326 | 是 | 否
0126W3-1109007-9999 | 包3 | NC300 | 国网冀北电力有限公司 | 国网冀北电力有限公司青龙县供电分公司 | 国网冀北秦皇岛青龙县供电公司35kV凉水河变电站电源系统改造 | 35kV | 蓄电池组,DC12V,100Ah,阀控式密封 | 蓄电池组-单节蓄电池电压:DC12V,容量:100Ah,类型:阀控式密封 | 套 | 1 | 2026-09-01 | 2026-09-29 | 河北省秦皇岛市青龙县 | 买方指定仓库地面交货 |  | G00M-500009126-00010 | 050079180100010 | 400269961200010 | 500009126 | 蓄电池组,DC12V,100Ah,阀控式密封 | 500009126-0326 | 是 | 否
0126W3-1109007-9999 | 包3 | NC300 | 国网冀北电力有限公司 | 国网冀北电力有限公司唐山市曹妃甸区供电分公司 | 国网冀北唐山曹妃甸区供电公司35kV唐海等3座变电站交直流系统改造 | 35kV | 蓄电池组,DC12V,100Ah,阀控式密封 | 蓄电池组-单节蓄电池电压:DC12V,容量:100Ah,类型:阀控式密封 | 套 | 1 | 2026-08-03 | 2026-08-03 | 河北省唐山市 | 买方指定仓库地面交货 |  | G00M-500009126-00013 | 050079126800010 | 400269955200010 | 500009126 | 蓄电池组-单节蓄电池电压:DC12V,数量18节,容量:100Ah,类型:阀控式密封,含蓄电池1组，不含蓄电池管理单元，含屏柜1面 | 500009126-0487 | 是 | 否
0126W3-1109007-9999 | 包3 | NC300 | 国网冀北电力有限公司 | 国网冀北电力有限公司唐山市曹妃甸区供电分公司 | 国网冀北唐山曹妃甸区供电公司35kV六场等3座变电站交直流系统改造 | 35kV | 蓄电池组,DC2V,200Ah,阀控式密封 | 蓄电池组-单节蓄电池电压:DC2V,容量:200Ah,类型:阀控式密封 | 套 | 3 | 2026-08-03 | 2026-08-03 | 河北省唐山市 | 买方指定仓库地面交货 |  | G00M-500009124-00024 | 050079217900010 | 400269966200010 | 500009124 | 蓄电池组-单节蓄电池电压:DC2V,数量104节,容量:200Ah,类型:阀控式密封,含蓄电池1组，不含蓄电池管理单元，含屏柜2面 | 500009124-0572 | 是 | 否
0126W3-1109007-9999 | 包3 | NC300 | 国网冀北电力有限公司 | 国网冀北电力有限公司唐山市曹妃甸区供电分公司 | 国网冀北唐山曹妃甸区供电公司35kV唐海等3座变电站交直流系统改造 | 35kV | 蓄电池组,DC2V,200Ah,阀控式密封 | 蓄电池组-单节蓄电池电压:DC2V,容量:200Ah,类型:阀控式密封 | 套 | 2 | 2026-08-03 | 2026-08-03 | 河北省唐山市 | 买方指定仓库地面交货 |  | G00M-500009124-00024 | 050079126700010 | 400269955100010 | 500009124 | 蓄电池组-单节蓄电池电压:DC2V,数量104节,容量:200Ah,类型:阀控式密封,含蓄电池1组，不含蓄电池管理单元，含屏柜2面 | 500009124-0572 | 是 | 否

## 光时域反射测试仪
分标编号 | 包名称 | 分包编号 | 项目单位 | 需求单位 | 项目名称 | 工程电压等级 | 物资名称 | 物资描述 | 单位 | 数量 | 首批交货日期 | 最后一批交货日期 | 交货地点 | 交货方式 | 备注 | 技术规范编码 | 网省采购申请号 | 总部采购申请号 | 物料编码 | 扩展描述 | 扩展编码 | 是否安装实物ID | 是否直接租赁物资 | 出租人 | 承租人 | 租赁合同编号
0126W3-1308008-9999 | 包1 | NC100 | 国网冀北电力有限公司 | 国网冀北电力有限公司卢龙县供电分公司 | 国网冀北电力有限公司卢龙县供电分公司2026年光时域反射测试仪购置0001 | 无电压等级 | 光时域反射测试仪 | 光时域反射测试仪 | 台 | 1 | 2026-07-10 | 2026-12-31 | 河北省秦皇岛市卢龙县 | 买方指定仓库地面交货 |  | H0P0-500010270-00001 | 030014994800010 | 400269931400010 | 500010270 |  |  |  | 否
0126W3-1308008-9999 | 包1 | NC100 | 国网冀北电力有限公司 | 国网冀北电力有限公司承德供电公司 | 国网冀北电力有限公司承德供电公司2026年光时域反射测试仪购置0001 | 无电压等级 | 光时域反射测试仪 | 光时域反射测试仪 | 台 | 3 | 2026-08-20 | 2026-08-20 | 河北省承德市双桥区 | 施工现场地面交货 |  | D9MH-500010270-00002 | 030015008400010 | 400269935000010 | 500010270 |  |  |  | 否
0126W3-1308008-9999 | 包1 | NC100 | 国网冀北电力有限公司 | 国网冀北电力有限公司廊坊供电公司 | 国网冀北电力有限公司廊坊供电公司2026年光时域反射测试仪购置0001 | 无电压等级 | 光时域反射测试仪 | 光时域反射测试仪 | 台 | 3 | 2026-10-15 | 2026-11-26 | 河北省廊坊市广阳区 | 买方指定仓库地面交货 |  | D92T-500010270-00001 | 030015008500010 | 400269935100010 | 500010270 |  |  |  | 否
0126W3-1308008-9999 | 包1 | NC100 | 国网冀北电力有限公司 | 国网冀北电力有限公司张家口供电公司 | 国网冀北电力有限公司张家口供电公司2026年光时域反射测试仪购置0001 | 无电压等级 | 光时域反射测试仪 | 光时域反射测试仪 | 台 | 1 | 2026-09-02 | 2026-09-02 | 河北省张家口市 | 买方指定仓库地面交货 |  | B00M-500010270-00009 | 030014997400010 | 400269932300010 | 500010270 |  |  |  | 否
0126W3-1308008-9999 | 包1 | NC100 | 国网冀北电力有限公司 | 国网冀北电力有限公司昌黎县供电分公司 | 国网冀北电力有限公司昌黎县供电分公司2026年光时域反射测试仪购置0001 | 无电压等级 | 光时域反射测试仪 | 光时域反射测试仪 | 台 | 1 | 2026-11-18 | 2026-11-18 | 河北省秦皇岛市昌黎县 | 买方指定仓库地面交货 |  | H0OX-500010270-00001 | 030014998700010 | 400269932600010 | 500010270 |  |  |  | 否
0126W3-1308008-9999 | 包1 | NC100 | 国网冀北电力有限公司 | 国网冀北电力有限公司超高压分公司 | 国网冀北电力有限公司超高压分公司2026年光时域反射测试仪购置0001 | 无电压等级 | 光时域反射测试仪 | 光时域反射测试仪 | 台 | 1 | 2026-09-01 | 2026-09-01 | 山西省大同市 | 买方指定仓库地面交货 |  | B00M-500010270-00008 | 030014743700010 | 400269899400010 | 500010270 |  |  |  | 否

## 镀锌管
分标编号 | 包名称 | 分包编号 | 项目单位 | 需求单位 | 项目名称 | 工程电压等级 | 物资名称 | 物资描述 | 单位 | 数量 | 首批交货日期 | 最后一批交货日期 | 交货地点 | 交货方式 | 备注 | 技术规范编码 | 网省采购申请号 | 总部采购申请号 | 物料编码 | 扩展描述 | 扩展编码 | 是否安装实物ID | 是否直接租赁物资 | 出租人 | 承租人 | 租赁合同编号
0126W3-1602015-9999 | 包1 | NC100 | 国网冀北电力有限公司 | 国网冀北电力有限公司超高压分公司 | 国网冀北超高压公司500kV安定一站电缆分沟完善化修缮 | 500kV | 镀锌管,φ150,3.5mm | 镀锌管-外径:φ150,壁厚mm:3.5mm | 千克 | 25621 | 2026-08-10 | 2026-08-10 | 北京市大兴区 | 施工现场地面交货 |  | B00M-500011511-00001 | 050079629100010 | 400269991500010 | 500011511 |  |  |  | 否
0126W3-1602015-9999 | 包1 | NC100 | 国网冀北电力有限公司 | 国网冀北电力有限公司超高压分公司 | 国网冀北超高压公司500kV安定一站附属设施动力电缆完善化修缮 | 500kV | 镀锌管,φ80,3.5mm | 镀锌管-外径:φ80,壁厚mm:3.5mm | 千克 | 6253 | 2026-08-10 | 2026-08-10 | 北京市大兴区 | 施工现场地面交货 |  | B00M-500011514-00001 | 050079618600010 | 400269989300010 | 500011514 |  |  |  | 否
0126W3-1602015-9999 | 包1 | NC100 | 国网冀北电力有限公司 | 国网冀北电力有限公司超高压分公司 | 国网冀北超高压公司500kV安定二站电缆分沟完善化修缮 | 500kV | 镀锌管,φ100,3.5mm | 镀锌管-外径:φ100,壁厚mm:3.5mm | 千克 | 2449 | 2026-08-10 | 2026-08-10 | 北京市大兴区 | 施工现场地面交货 |  | B00M-500011510-00003 | 050079633500010 | 400269993100010 | 500011510 |  |  |  | 否
0126W3-1602015-9999 | 包1 | NC100 | 国网冀北电力有限公司 | 国网冀北电力有限公司超高压分公司 | 国网冀北超高压公司1000kV张家口变电站1000kV设备区电缆混沟隐患治理 | 1000kV | 镀锌管,φ50,3.0mm | 镀锌管-外径:φ50,壁厚mm:3.0mm | 千克 | 2717 | 2026-08-10 | 2026-08-10 | 河北省张家口市 | 施工现场地面交货 |  | B00M-500011488-00001 | 050079630500010 | 400269992000010 | 500011488 |  |  |  | 否
0126W3-1602015-9999 | 包1 | NC100 | 国网冀北电力有限公司 | 国网冀北电力有限公司超高压分公司 | 国网冀北超高压公司500kV安定二站附属设施动力电缆完善化修缮 | 500kV | 镀锌管,φ80,3.5mm | 镀锌管-外径:φ80,壁厚mm:3.5mm | 千克 | 4695 | 2026-08-10 | 2026-08-10 | 北京市大兴区 | 施工现场地面交货 |  | B00M-500011514-00002 | 050079619700010 | 400269989600010 | 500011514 |  |  |  | 否
0126W3-1602015-9999 | 包1 | NC100 | 国网冀北电力有限公司 | 国网冀北电力有限公司超高压分公司 | 国网冀北超高压公司500kV安定二站附属设施动力电缆完善化修缮 | 500kV | 镀锌管,φ100,3.5mm | 镀锌管-外径:φ100,壁厚mm:3.5mm | 千克 | 651 | 2026-08-10 | 2026-08-10 | 北京市大兴区 | 施工现场地面交货 |  | B00M-500011510-00004 | 050079619800010 | 400269989700010 | 500011510 |  |  |  | 否
0126W3-1602015-9999 | 包1 | NC100 | 国网冀北电力有限公司 | 国网冀北电力有限公司超高压分公司 | 国网冀北超高压公司500kV安定二站电缆分沟完善化修缮 | 500kV | 镀锌管,φ150,3.5mm | 镀锌管-外径:φ150,壁厚mm:3.5mm | 千克 | 32627 | 2026-08-10 | 2026-08-10 | 北京市大兴区 | 施工现场地面交货 |  | B00M-500011511-00002 | 050079633600010 | 400269993200010 | 500011511 |  |  |  | 否
0126W3-1602015-9999 | 包1 | NC100 | 国网冀北电力有限公司 | 国网冀北电力有限公司超高压分公司 | 国网冀北超高压公司1000kV张家口变电站1000kV设备区电缆混沟隐患治理 | 1000kV | 镀锌管,φ100,3.5mm | 镀锌管-外径:φ100,壁厚mm:3.5mm | 千克 | 283 | 2026-08-10 | 2026-08-10 | 河北省张家口市 | 施工现场地面交货 |  | B00M-500011510-00005 | 050079630600010 | 400269992100010 | 500011510 |  |  |  | 否
0126W3-1602015-9999 | 包1 | NC100 | 国网冀北电力有限公司 | 国网冀北电力有限公司超高压分公司 | 国网冀北超高压公司500kV安定一站附属设施动力电缆完善化修缮 | 500kV | 镀锌管,φ100,3.5mm | 镀锌管-外径:φ100,壁厚mm:3.5mm | 千克 | 983 | 2026-08-10 | 2026-08-10 | 北京市大兴区 | 施工现场地面交货 |  | B00M-500011510-00002 | 050079618700010 | 400269989400010 | 500011510 |  |  |  | 否
0126W3-1602015-9999 | 包1 | NC100 | 国网冀北电力有限公司 | 国网冀北电力有限公司超高压分公司 | 国网冀北超高压公司500kV安定一站电缆分沟完善化修缮 | 500kV | 镀锌管,φ100,3.5mm | 镀锌管-外径:φ100,壁厚mm:3.5mm | 千克 | 2100 | 2026-08-10 | 2026-08-10 | 北京市大兴区 | 施工现场地面交货 |  | B00M-500011510-00001 | 050079623900010 | 400269990400010 | 500011510 |  |  |  | 否

## 电缆桥架
分标编号 | 包名称 | 分包编号 | 项目单位 | 需求单位 | 项目名称 | 工程电压等级 | 物资名称 | 物资描述 | 单位 | 数量 | 首批交货日期 | 最后一批交货日期 | 交货地点 | 交货方式 | 备注 | 技术规范编码 | 网省采购申请号 | 总部采购申请号 | 物料编码 | 扩展描述 | 扩展编码 | 是否安装实物ID | 是否直接租赁物资 | 出租人 | 承租人 | 租赁合同编号
0126W3-1408009-9999 | 包1 | NC100 | 国网冀北电力有限公司 | 国网冀北电力有限公司超高压分公司 | 国网冀北超高压公司500kV安定一站电缆分沟完善化修缮 | 500kV | 电缆桥架,钢,400×100 | 电缆桥架-材质:钢,规格（mm×mm）:400×100 | 千克 | 13316 | 2026-08-10 | 2026-08-10 | 北京市大兴区 | 施工现场地面交货 |  | G00M-500021789-00001 | 050079618300010 | 400269989000010 | 500021789 | 无 | 500021789-0007 | 是 | 否
0126W3-1408009-9999 | 包2 | NC200 | 国网冀北电力有限公司 | 国网冀北电力有限公司秦皇岛供电公司 | 冀北秦皇岛山海关区古御新苑10kV老旧配电室改造工程 | 10kV | 电缆桥架,不锈钢,600×100 | 电缆桥架-材质:不锈钢,规格（mm×mm）:600×100 | 千克 | 520 | 2027-01-08 | 2027-01-08 | 河北省秦皇岛市山海关区 | 买方指定仓库地面交货 |  | G00M-500093962-00002 | 050079361700010 | 400269980800010 | 500093962 | 梯级式，配套304不锈钢盖板 | 500093962-0004 | 是 | 否
0126W3-1408009-9999 | 包2 | NC200 | 国网冀北电力有限公司 | 国网冀北电力有限公司秦皇岛供电公司 | 冀北秦皇岛海港区铁路里1号等配电室10kV间隔扩建工程 | 10kV | 电缆桥架,不锈钢,600×100 | 电缆桥架-材质:不锈钢,规格（mm×mm）:600×100 | 千克 | 546 | 2026-08-28 | 2026-08-28 | 河北省秦皇岛市 | 买方指定仓库地面交货 |  | G00M-500093962-00002 | 050079369600010 | 400269981500010 | 500093962 | 梯级式，配套304不锈钢盖板 | 500093962-0004 | 是 | 否
0126W3-1408009-9999 | 包2 | NC200 | 国网冀北电力有限公司 | 国网冀北电力有限公司秦皇岛供电公司 | 冀北秦皇岛海港区2026第二批0.4kV业扩配套工程 | 380（400）V | 电缆桥架,不锈钢,400×150 | 电缆桥架-材质:不锈钢,规格（mm×mm）:400×150 | 千克 | 2300 | 2027-01-05 | 2027-01-05 | 河北省秦皇岛市 | 买方指定仓库地面交货 |  | G00M-500094106-00001 | 050079382100010 | 400269982500010 | 500094106 | 托盘式，配套304不锈钢盖板 | 500094106-0007 | 是 | 否
0126W3-1408009-9999 | 包2 | NC200 | 国网冀北电力有限公司 | 国网冀北电力有限公司秦皇岛供电公司 | 冀北秦皇岛山海关区西河家园二期10kV老旧配电室改造工程 | 10kV | 电缆桥架,不锈钢,600×100 | 电缆桥架-材质:不锈钢,规格（mm×mm）:600×100 | 千克 | 1040 | 2027-01-08 | 2027-01-08 | 河北省秦皇岛市山海关区 | 买方指定仓库地面交货 |  | G00M-500093962-00002 | 050079349400010 | 400269979300010 | 500093962 | 梯级式，配套304不锈钢盖板 | 500093962-0004 | 是 | 否
0126W3-1408009-9999 | 包2 | NC200 | 国网冀北电力有限公司 | 国网冀北电力有限公司秦皇岛供电公司 | 冀北秦皇岛北戴河区10kV酱园2号公变等频繁停电治理工程 | 10kV | 电缆桥架,不锈钢,600×100 | 电缆桥架-材质:不锈钢,规格（mm×mm）:600×100 | 千克 | 2400 | 2026-08-28 | 2026-08-28 | 河北省秦皇岛市 | 买方指定仓库地面交货 |  | G00M-500093962-00001 | 050079358400010 | 400269980300010 | 500093962 | 托盘式，配套304不锈钢盖板 | 500093962-0003 | 是 | 否
0126W3-1408009-9999 | 包2 | NC200 | 国网冀北电力有限公司 | 国网冀北电力有限公司秦皇岛供电公司 | 冀北秦皇岛山海关区孟家馨苑10kV老旧配电室改造工程 | 10kV | 电缆桥架,不锈钢,600×100 | 电缆桥架-材质:不锈钢,规格（mm×mm）:600×100 | 千克 | 320 | 2026-08-28 | 2026-08-28 | 河北省秦皇岛市山海关区 | 买方指定仓库地面交货 |  | G00M-500093962-00002 | 050079372100010 | 400269981900010 | 500093962 | 梯级式，配套304不锈钢盖板 | 500093962-0004 | 是 | 否
0126W3-1408009-9999 | 包2 | NC200 | 国网冀北电力有限公司 | 国网冀北电力有限公司秦皇岛供电公司 | 冀北秦皇岛海港区2026第二批0.4kV业扩配套工程 | 380（400）V | 电缆桥架,不锈钢,200×150 | 电缆桥架-材质:不锈钢,规格（mm×mm）:200×150 | 千克 | 2000 | 2027-01-05 | 2027-01-05 | 河北省秦皇岛市 | 买方指定仓库地面交货 |  | G00M-500021794-00001 | 050079382200010 | 400269982600010 | 500021794 | 托盘式，配套304不锈钢盖板 | 500021794-0007 | 是 | 否
0126W3-1408009-9999 | 包2 | NC200 | 国网冀北电力有限公司 | 国网冀北电力有限公司秦皇岛供电公司 | 冀北秦皇岛海港区新征南里1#配电室10kV间隔扩建工程 | 10kV | 电缆桥架,不锈钢,600×100 | 电缆桥架-材质:不锈钢,规格（mm×mm）:600×100 | 千克 | 312 | 2026-08-28 | 2026-08-28 | 河北省秦皇岛市 | 买方指定仓库地面交货 |  | G00M-500093962-00002 | 050079349600010 | 400269979400010 | 500093962 | 梯级式，配套304不锈钢盖板 | 500093962-0004 | 是 | 否
0126W3-1408009-9999 | 包2 | NC200 | 国网冀北电力有限公司 | 国网冀北电力有限公司秦皇岛供电公司 | 冀北秦皇岛海港区富丰家园配电室10kV扩建工程 | 10kV | 电缆桥架,不锈钢,600×100 | 电缆桥架-材质:不锈钢,规格（mm×mm）:600×100 | 千克 | 312 | 2026-08-28 | 2026-08-28 | 河北省秦皇岛市 | 买方指定仓库地面交货 |  | G00M-500093962-00002 | 050079349700010 | 400269979500010 | 500093962 | 梯级式，配套304不锈钢盖板 | 500093962-0004 | 是 | 否
0126W3-1408009-9999 | 包2 | NC200 | 国网冀北电力有限公司 | 国网冀北电力有限公司秦皇岛供电公司 | 冀北秦皇岛北戴河区10kV崔各庄南等重过载治理工程 | 10kV | 电缆桥架,不锈钢,600×100 | 电缆桥架-材质:不锈钢,规格（mm×mm）:600×100 | 千克 | 780 | 2026-08-28 | 2026-08-28 | 河北省秦皇岛市 | 买方指定仓库地面交货 |  | G00M-500093962-00002 | 050079356900010 | 400269979800010 | 500093962 | 梯级式，配套304不锈钢盖板 | 500093962-0004 | 是 | 否
0126W3-1408009-9999 | 包2 | NC200 | 国网冀北电力有限公司 | 国网冀北电力有限公司秦皇岛供电公司 | 冀北秦皇岛北戴河区山水天域10kV老旧配电室改造工程 | 10kV | 电缆桥架,不锈钢,600×100 | 电缆桥架-材质:不锈钢,规格（mm×mm）:600×100 | 千克 | 208 | 2026-08-28 | 2026-08-28 | 河北省秦皇岛市 | 买方指定仓库地面交货 |  | G00M-500093962-00002 | 050079358300010 | 400269980200010 | 500093962 | 梯级式，配套304不锈钢盖板 | 500093962-0004 | 是 | 否

## 直流试验电源
分标编号 | 包名称 | 分包编号 | 项目单位 | 需求单位 | 项目名称 | 工程电压等级 | 物资名称 | 物资描述 | 单位 | 数量 | 首批交货日期 | 最后一批交货日期 | 交货地点 | 交货方式 | 备注 | 技术规范编码 | 网省采购申请号 | 总部采购申请号 | 物料编码 | 扩展描述 | 扩展编码 | 是否安装实物ID | 是否直接租赁物资 | 出租人 | 承租人 | 租赁合同编号
0126W3-1301017-9999 | 包1 | NC100 | 国网冀北电力有限公司 | 国网冀北电力有限公司唐山供电公司 | 国网冀北电力有限公司唐山供电公司2026年直流试验电源购置0001 | 无电压等级 | 直流试验电源 | 直流试验电源 | 台 | 1 | 2026-09-15 | 2026-10-15 | 河北省唐山市路北区 | 施工现场地面交货 |  | D9L3-500009809-00002 | 030014739200010 | 400269898100010 | 500009809 |  |  |  | 否
0126W3-1301017-9999 | 包1 | NC100 | 国网冀北电力有限公司 | 国网冀北电力有限公司唐山供电公司 | 国网冀北电力有限公司唐山供电公司2026年直流试验电源购置0001 | 无电压等级 | 直流试验电源 | 直流试验电源 | 台 | 1 | 2026-09-15 | 2026-10-15 | 河北省唐山市路北区 | 施工现场地面交货 |  | D9L3-500009809-00002 | 030014739300010 | 400269898200010 | 500009809 |  |  |  | 否

## 小型发电机
分标编号 | 包名称 | 分包编号 | 项目单位 | 需求单位 | 项目名称 | 工程电压等级 | 物资名称 | 物资描述 | 单位 | 数量 | 首批交货日期 | 最后一批交货日期 | 交货地点 | 交货方式 | 备注 | 技术规范编码 | 网省采购申请号 | 总部采购申请号 | 物料编码 | 扩展描述 | 扩展编码 | 是否安装实物ID | 是否直接租赁物资 | 出租人 | 承租人 | 租赁合同编号
0126W3-1501006-9999 | 包1 | NC100 | 国网冀北电力有限公司 | 国网冀北电力有限公司滦州市供电分公司 | 国网冀北电力有限公司滦州市供电分公司2026年小型发电机购置0001 | 无电压等级 | 小型发电机,汽油,便携式,10kW-50kW | 小型发电机-燃料类型:汽油,型式:便携式,输出功率(kW):10kW-50kW | 台 | 1 | 2026-08-10 | 2026-12-31 | 河北省唐山市滦州市 | 买方指定仓库地面交货 |  | H0PB-500139589-00003 | 030014726400010 | 400269895700010 | 500139589 |  |  |  | 否
0126W3-1501006-9999 | 包1 | NC100 | 国网冀北电力有限公司 | 国网冀北电力有限公司滦州市供电分公司 | 国网冀北电力有限公司滦州市供电分公司2026年小型发电机购置0001 | 无电压等级 | 小型发电机,汽油,便携式,10kW-50kW | 小型发电机-燃料类型:汽油,型式:便携式,输出功率(kW):10kW-50kW | 台 | 1 | 2026-08-10 | 2026-12-31 | 河北省唐山市滦州市 | 买方指定仓库地面交货 |  | H0PB-500139589-00003 | 030014726300010 | 400269895600010 | 500139589 |  |  |  | 否
0126W3-1501006-9999 | 包1 | NC100 | 国网冀北电力有限公司 | 国网冀北电力有限公司滦州市供电分公司 | 国网冀北电力有限公司滦州市供电分公司2026年小型发电机购置0001 | 无电压等级 | 小型发电机,汽油,便携式,10kW-50kW | 小型发电机-燃料类型:汽油,型式:便携式,输出功率(kW):10kW-50kW | 台 | 1 | 2026-08-10 | 2026-12-31 | 河北省唐山市滦州市 | 买方指定仓库地面交货 |  | H0PB-500139589-00003 | 030014719300010 | 400269894700010 | 500139589 |  |  |  | 否
0126W3-1501006-9999 | 包1 | NC100 | 国网冀北电力有限公司 | 国网冀北电力有限公司滦州市供电分公司 | 国网冀北电力有限公司滦州市供电分公司2026年小型发电机购置0001 | 无电压等级 | 小型发电机,汽油,便携式,10kW-50kW | 小型发电机-燃料类型:汽油,型式:便携式,输出功率(kW):10kW-50kW | 台 | 1 | 2026-08-10 | 2026-12-31 | 河北省唐山市滦州市 | 买方指定仓库地面交货 |  | H0PB-500139589-00003 | 030014727300010 | 400269896000010 | 500139589 |  |  |  | 否
0126W3-1501006-9999 | 包1 | NC100 | 国网冀北电力有限公司 | 国网冀北电力有限公司滦州市供电分公司 | 国网冀北电力有限公司滦州市供电分公司2026年小型发电机购置0001 | 无电压等级 | 小型发电机,汽油,便携式,10kW-50kW | 小型发电机-燃料类型:汽油,型式:便携式,输出功率(kW):10kW-50kW | 台 | 1 | 2026-08-10 | 2026-12-31 | 河北省唐山市滦州市 | 买方指定仓库地面交货 |  | H0PB-500139589-00003 | 030014721400010 | 400269895000010 | 500139589 |  |  |  | 否
0126W3-1501006-9999 | 包1 | NC100 | 国网冀北电力有限公司 | 国网冀北电力有限公司滦州市供电分公司 | 国网冀北电力有限公司滦州市供电分公司2026年小型发电机购置0001 | 无电压等级 | 小型发电机,汽油,便携式,10kW-50kW | 小型发电机-燃料类型:汽油,型式:便携式,输出功率(kW):10kW-50kW | 台 | 1 | 2026-08-10 | 2026-12-31 | 河北省唐山市滦州市 | 买方指定仓库地面交货 |  | H0PB-500139589-00003 | 030014713800010 | 400269894100010 | 500139589 |  |  |  | 否
0126W3-1501006-9999 | 包1 | NC100 | 国网冀北电力有限公司 | 国网冀北电力有限公司滦州市供电分公司 | 国网冀北电力有限公司滦州市供电分公司2026年小型发电机购置0001 | 无电压等级 | 小型发电机,汽油,便携式,10kW-50kW | 小型发电机-燃料类型:汽油,型式:便携式,输出功率(kW):10kW-50kW | 台 | 1 | 2026-08-10 | 2026-12-31 | 河北省唐山市滦州市 | 买方指定仓库地面交货 |  | H0PB-500139589-00003 | 030014714000010 | 400269894200010 | 500139589 |  |  |  | 否
0126W3-1501006-9999 | 包1 | NC100 | 国网冀北电力有限公司 | 国网冀北电力有限公司滦州市供电分公司 | 国网冀北电力有限公司滦州市供电分公司2026年小型发电机购置0001 | 无电压等级 | 小型发电机,汽油,便携式,10kW-50kW | 小型发电机-燃料类型:汽油,型式:便携式,输出功率(kW):10kW-50kW | 台 | 1 | 2026-08-10 | 2026-12-31 | 河北省唐山市滦州市 | 买方指定仓库地面交货 |  | H0PB-500139589-00003 | 030014718600010 | 400269894600010 | 500139589 |  |  |  | 否
0126W3-1501006-9999 | 包1 | NC100 | 国网冀北电力有限公司 | 国网冀北电力有限公司滦州市供电分公司 | 国网冀北电力有限公司滦州市供电分公司2026年小型发电机购置0001 | 无电压等级 | 小型发电机,汽油,便携式,10kW-50kW | 小型发电机-燃料类型:汽油,型式:便携式,输出功率(kW):10kW-50kW | 台 | 1 | 2026-08-10 | 2026-12-31 | 河北省唐山市滦州市 | 买方指定仓库地面交货 |  | H0PB-500139589-00003 | 030014725500010 | 400269895500010 | 500139589 |  |  |  | 否
0126W3-1501006-9999 | 包1 | NC100 | 国网冀北电力有限公司 | 国网冀北电力有限公司滦州市供电分公司 | 国网冀北电力有限公司滦州市供电分公司2026年小型发电机购置0001 | 无电压等级 | 小型发电机,汽油,便携式,10kW-50kW | 小型发电机-燃料类型:汽油,型式:便携式,输出功率(kW):10kW-50kW | 台 | 1 | 2026-08-10 | 2026-12-31 | 河北省唐山市滦州市 | 买方指定仓库地面交货 |  | H0PB-500139589-00003 | 030014727600010 | 400269896100010 | 500139589 |  |  |  | 否

## 智能变电站辅助系统综合监控平台
分标编号 | 包名称 | 分包编号 | 项目单位 | 需求单位 | 项目名称 | 工程电压等级 | 物资名称 | 物资描述 | 单位 | 数量 | 首批交货日期 | 最后一批交货日期 | 交货地点 | 交货方式 | 备注 | 技术规范编码 | 网省采购申请号 | 总部采购申请号 | 物料编码 | 扩展描述 | 扩展编码 | 是否安装实物ID | 是否直接租赁物资 | 出租人 | 承租人 | 租赁合同编号
0126W3-2802003-9999 | 包1 | NC100 | 国网冀北电力有限公司 | 国网冀北电力有限公司工程管理分公司（北京华联电力工程咨询有限公司） | 西合营500千伏开关站扩建工程 | 500kV | 智能变电站辅助系统综合监控平台 | 智能变电站辅助系统综合监控平台 | 套 | 1 | 2027-01-11 | 2027-01-11 | 河北省张家口市蔚县 | 施工现场地面交货 |  | G00M-500074442-00127 | 050079593500010 | 400269987600010 | 500074442 | 适用于500kV变电站扩建，包含户外摄像头13台及智能锁具 | 500074442-7738 | 是 | 否
0126W3-2802003-9999 | 包1 | NC100 | 国网冀北电力有限公司 | 国网冀北电力有限公司张家口供电公司 | 矾山220kV变电站新建工程 | 220kV | 智能变电站辅助系统综合监控平台 | 智能变电站辅助系统综合监控平台 | 套 | 1 | 2026-12-01 | 2027-02-01 | 河北省张家口市 | 施工现场地面交货 |  | G00M-500074442-00126 | 050079095900010 | 400269949800010 | 500074442 | 适用于220kV智能变电站220-A3-4方案，含视频子系统1套，安全环卫子系统1套、动环监控子系统1套、智能锁控子系统1套，智能巡视主机1台，辅助设备监控系统主机1台，系统软件1套等 | 500074442-7730 | 是 | 否

## 绝缘油介电强度测试仪
分标编号 | 包名称 | 分包编号 | 项目单位 | 需求单位 | 项目名称 | 工程电压等级 | 物资名称 | 物资描述 | 单位 | 数量 | 首批交货日期 | 最后一批交货日期 | 交货地点 | 交货方式 | 备注 | 技术规范编码 | 网省采购申请号 | 总部采购申请号 | 物料编码 | 扩展描述 | 扩展编码 | 是否安装实物ID | 是否直接租赁物资 | 出租人 | 承租人 | 租赁合同编号
0126W3-1304043-9999 | 包1 | NC100 | 国网冀北电力有限公司 | 国网冀北电力有限公司三河市供电分公司 | 国网冀北电力有限公司三河市供电分公司2026年绝缘油介电强度测试仪购置0002 | 无电压等级 | 绝缘油介电强度测试仪 | 绝缘油介电强度测试仪 | 台 | 1 | 2026-09-30 | 2026-11-30 | 河北省廊坊市 | 买方指定仓库地面交货 |  | H0NP-500009950-00001 | 030014953100010 | 400269917600010 | 500009950 |  |  |  | 否
0126W3-1304043-9999 | 包1 | NC100 | 国网冀北电力有限公司 | 国网冀北电力有限公司廊坊供电公司 | 国网冀北电力有限公司廊坊供电公司开发区供电中心2026年绝缘油介电强度测试仪购置 | 无电压等级 | 绝缘油介电强度测试仪 | 绝缘油介电强度测试仪 | 台 | 1 | 2026-09-30 | 2026-11-19 | 河北省廊坊市经济技术开发区 | 买方指定仓库地面交货 |  | D92T-500009950-00002 | 030014935500010 | 400269911300010 | 500009950 |  |  |  | 否

## 阻抗测量仪
分标编号 | 包名称 | 分包编号 | 项目单位 | 需求单位 | 项目名称 | 工程电压等级 | 物资名称 | 物资描述 | 单位 | 数量 | 首批交货日期 | 最后一批交货日期 | 交货地点 | 交货方式 | 备注 | 技术规范编码 | 网省采购申请号 | 总部采购申请号 | 物料编码 | 扩展描述 | 扩展编码 | 是否安装实物ID | 是否直接租赁物资 | 出租人 | 承租人 | 租赁合同编号
0126W3-1304022-9999 | 包1 | NC100 | 国网冀北电力有限公司 | 国网冀北电力有限公司唐山供电公司 | 国网冀北电力有限公司唐山供电公司2026年低电压测试仪购置0001 | 无电压等级 | 阻抗测量仪 | 阻抗测量仪 | 台 | 1 | 2026-09-08 | 2026-10-08 | 河北省唐山市 | 施工现场地面交货 |  | D9L3-500009924-00002 | 030014723100010 | 400269895200010 | 500009924 |  |  |  | 否

## GPS定位仪
分标编号 | 包名称 | 分包编号 | 项目单位 | 需求单位 | 项目名称 | 工程电压等级 | 物资名称 | 物资描述 | 单位 | 数量 | 首批交货日期 | 最后一批交货日期 | 交货地点 | 交货方式 | 备注 | 技术规范编码 | 网省采购申请号 | 总部采购申请号 | 物料编码 | 扩展描述 | 扩展编码 | 是否安装实物ID | 是否直接租赁物资 | 出租人 | 承租人 | 租赁合同编号
0126W3-1311014-9999 | 包1 | NC100 | 国网冀北电力有限公司 | 国网冀北电力有限公司承德供电公司 | 国网冀北电力有限公司承德供电公司2026年GPS定位仪购置0004 | 无电压等级 | GPS定位仪,厘米级 | GPS定位仪-类型:厘米级 | 只 | 1 | 2026-08-24 | 2026-08-24 | 河北省承德市双桥区 | 买方指定仓库地面交货 |  | D9MH-500132087-00001 | 030014933200010 | 400269910700010 | 500132087 |  |  |  | 否
0126W3-1311014-9999 | 包1 | NC100 | 国网冀北电力有限公司 | 国网冀北电力有限公司承德供电公司 | 国网冀北电力有限公司承德供电公司2026年GPS定位仪购置0002 | 无电压等级 | GPS定位仪,厘米级 | GPS定位仪-类型:厘米级 | 只 | 1 | 2026-11-16 | 2026-11-16 | 河北省承德市双桥区 | 买方指定仓库地面交货 |  | D8OH-500132087-00001 | 030014934900010 | 400269911200010 | 500132087 |  |  |  | 否

## 日志管理分析系统
分标编号 | 包名称 | 分包编号 | 项目单位 | 需求单位 | 项目名称 | 工程电压等级 | 物资名称 | 物资描述 | 单位 | 数量 | 首批交货日期 | 最后一批交货日期 | 交货地点 | 交货方式 | 备注 | 技术规范编码 | 网省采购申请号 | 总部采购申请号 | 物料编码 | 扩展描述 | 扩展编码 | 是否安装实物ID | 是否直接租赁物资 | 出租人 | 承租人 | 租赁合同编号
0126W3-2303009-9999 | 包1 | NC100 | 国网冀北电力有限公司 | 国网冀北电力有限公司廊坊供电公司 | 国网冀北廊坊供电公司新一代集控系统拓展备用系统网络安全系统加装 | 无电压等级 | 日志管理分析系统 | 日志管理分析系统 | 套 | 1 | 2026-09-30 | 2026-10-15 | 河北省廊坊市广阳区 | 施工现场地面交货 |  | D8PX-500075901-00001 | 050079186600010 | 400269962100010 | 500075901 |  |  |  | 否

## 办公家具
分标编号 | 包名称 | 分包编号 | 项目单位 | 需求单位 | 项目名称 | 工程电压等级 | 物资名称 | 物资描述 | 单位 | 数量 | 首批交货日期 | 最后一批交货日期 | 交货地点 | 交货方式 | 备注 | 技术规范编码 | 网省采购申请号 | 总部采购申请号 | 物料编码 | 扩展描述 | 扩展编码 | 是否安装实物ID | 是否直接租赁物资 | 出租人 | 承租人 | 租赁合同编号
0126W3-2613000-9999 | 包1 | NC100 | 国网冀北电力有限公司 | 国网冀北电力有限公司管理培训中心 | 国网冀北管培中心2026年低值易耗品采购项目 | 无电压等级 | 沙发,布,单人,中档 | 沙发-材质结构:布,功能类型:单人,产品类型:中档 | 套 | 27 | 2026-08-01 | 2026-09-29 | 北京市房山区月华北大街26号 | 买方指定仓库地面交货 |  | B00M-500092201-00002 | 050079616800010 | 400269988500010 | 500092201 |  |  |  | 否
0126W3-2613000-9999 | 包1 | NC100 | 国网冀北电力有限公司 | 国网冀北电力有限公司管理培训中心 | 国网冀北管培中心2026年低值易耗品采购项目 | 无电压等级 | 条桌 | 条桌 | 张 | 4 | 2026-08-01 | 2026-09-29 | 北京市房山区月华北大街26号 | 买方指定仓库地面交货 |  | B00M-500024827-00002 | 050079618500010 | 400269989200010 | 500024827 |  |  |  | 否
0126W3-2613000-9999 | 包1 | NC100 | 国网冀北电力有限公司 | 国网冀北电力有限公司管理培训中心 | 国网冀北管培中心2026年低值易耗品采购项目 | 无电压等级 | 办公椅,木制,否,皮质 | 办公椅-材质结构:木制,椅背是否可调节:否,覆面材质:皮质 | 张 | 300 | 2026-08-01 | 2026-09-29 | 北京市房山区月华北大街26号 | 买方指定仓库地面交货 |  | B00M-500167244-00001 | 050079640900010 | 400269995300010 | 500167244 |  |  |  | 否
0126W3-2613000-9999 | 包1 | NC100 | 国网冀北电力有限公司 | 国网冀北电力有限公司管理培训中心 | 国网冀北管培中心2026年低值易耗品采购项目 | 无电压等级 | 床垫,1500×2000×220 | 床垫-规格:1500×2000×220 | 张 | 108 | 2026-08-01 | 2026-09-29 | 北京市房山区月华北大街26号 | 买方指定仓库地面交货 |  | B00M-500126043-00001 | 050080686100010 | 400269997600010 | 500126043 |  |  |  | 否
0126W3-2613000-9999 | 包1 | NC100 | 国网冀北电力有限公司 | 国网冀北电力有限公司管理培训中心 | 国网冀北管培中心2026年低值易耗品采购项目 | 无电压等级 | 办公用柜、架、箱,木制,茶水柜,中档 | 办公用柜、架、箱-材质结构:木制,功能类型:茶水柜,产品类型:中档 | 组 | 2 | 2026-08-01 | 2026-09-29 | 北京市房山区月华北大街26号 | 买方指定仓库地面交货 |  | B00M-500070107-00001 | 050079627500010 | 400269991000010 | 500070107 |  |  |  | 否
0126W3-2613000-9999 | 包1 | NC100 | 国网冀北电力有限公司 | 国网冀北电力有限公司管理培训中心 | 国网冀北管培中心2026年低值易耗品采购项目 | 无电压等级 | 办公桌,一般,多功能型 | 办公桌-产品类型:一般,功能类型:多功能型 | 张 | 6 | 2026-08-01 | 2026-09-29 | 北京市房山区月华北大街26号 | 买方指定仓库地面交货 |  | B00M-500024822-00001 | 050079629200010 | 400269991600010 | 500024822 |  |  |  | 否
0126W3-2613000-9999 | 包1 | NC100 | 国网冀北电力有限公司 | 国网冀北电力有限公司管理培训中心 | 国网冀北管培中心2026年低值易耗品采购项目 | 无电压等级 | 床,木制 | 床-材质结构:木制 | 张 | 108 | 2026-08-01 | 2026-09-29 | 北京市房山区月华北大街26号 | 买方指定仓库地面交货 |  | B00M-500025042-00003 | 050079622800010 | 400269990100010 | 500025042 |  |  |  | 否
0126W3-2613000-9999 | 包1 | NC100 | 国网冀北电力有限公司 | 国网冀北电力有限公司管理培训中心 | 国网冀北管培中心2026年低值易耗品采购项目 | 无电压等级 | 办公用柜、架、箱,钢制,材料架,一般 | 办公用柜、架、箱-材质结构:钢制,功能类型:材料架,产品类型:一般 | 组 | 5 | 2026-08-01 | 2026-09-29 | 北京市房山区月华北大街26号 | 买方指定仓库地面交货 |  | B00M-500025033-00001 | 050079625200010 | 400269990600010 | 500025033 |  |  |  | 否
0126W3-2613000-9999 | 包1 | NC100 | 国网冀北电力有限公司 | 国网冀北电力有限公司管理培训中心 | 国网冀北管培中心2026年低值易耗品采购项目 | 无电压等级 | 沙发,布,多人,中档 | 沙发-材质结构:布,功能类型:多人,产品类型:中档 | 套 | 2 | 2026-08-01 | 2026-09-29 | 北京市房山区月华北大街26号 | 买方指定仓库地面交货 |  | B00M-500070115-00001 | 050079632000010 | 400269992700010 | 500070115 |  |  |  | 否
0126W3-2613000-9999 | 包1 | NC100 | 国网冀北电力有限公司 | 国网冀北电力有限公司管理培训中心 | 国网冀北管培中心2026年低值易耗品采购项目 | 无电压等级 | 办公椅,木制,是,皮质 | 办公椅-材质结构:木制,椅背是否可调节:是,覆面材质:皮质 | 张 | 24 | 2026-08-01 | 2026-09-29 | 北京市房山区月华北大街26号 | 买方指定仓库地面交货 |  | B00M-500167241-00001 | 050079643000010 | 400269995400010 | 500167241 |  |  |  | 否
0126W3-2613000-9999 | 包1 | NC100 | 国网冀北电力有限公司 | 国网冀北电力有限公司管理培训中心 | 国网冀北管培中心2026年低值易耗品采购项目 | 无电压等级 | 沙发,布,单人,中档 | 沙发-材质结构:布,功能类型:单人,产品类型:中档 | 套 | 2 | 2026-08-01 | 2026-09-29 | 北京市房山区月华北大街26号 | 买方指定仓库地面交货 |  | B00M-500092201-00001 | 050079627400010 | 400269990900010 | 500092201 |  |  |  | 否
0126W3-2613000-9999 | 包1 | NC100 | 国网冀北电力有限公司 | 国网冀北电力有限公司管理培训中心 | 国网冀北管培中心2026年低值易耗品采购项目 | 无电压等级 | 办公用柜、架、箱,木制,鞋柜,一般 | 办公用柜、架、箱-材质结构:木制,功能类型:鞋柜,产品类型:一般 | 组 | 108 | 2026-08-01 | 2026-09-29 | 北京市房山区月华北大街26号 | 买方指定仓库地面交货 |  | B00M-500095674-00001 | 050079626200010 | 400269990800010 | 500095674 |  |  |  | 否
0126W3-2613000-9999 | 包1 | NC100 | 国网冀北电力有限公司 | 国网冀北电力有限公司管理培训中心 | 国网冀北管培中心2026年低值易耗品采购项目 | 无电压等级 | 茶几,1200×600×450,木质 | 茶几-规格mm:1200×600×450,材质结构:木质 | 张 | 2 | 2026-08-01 | 2026-09-29 | 北京市房山区月华北大街26号 | 买方指定仓库地面交货 |  | B00M-500116142-00001 | 050080682500010 | 400269997500010 | 500116142 |  |  |  | 否
0126W3-2613000-9999 | 包1 | NC100 | 国网冀北电力有限公司 | 国网冀北电力有限公司管理培训中心 | 国网冀北管培中心2026年低值易耗品采购项目 | 无电压等级 | 办公桌,一般,普通型 | 办公桌-产品类型:一般,功能类型:普通型 | 张 | 5 | 2026-08-01 | 2026-09-29 | 北京市房山区月华北大街26号 | 买方指定仓库地面交货 |  | B00M-500024821-00002 | 050079631400010 | 400269992600010 | 500024821 |  |  |  | 否
0126W3-2613000-9999 | 包1 | NC100 | 国网冀北电力有限公司 | 国网冀北电力有限公司管理培训中心 | 国网冀北管培中心2026年低值易耗品采购项目 | 无电压等级 | 办公椅,木制,是,布质 | 办公椅-材质结构:木制,椅背是否可调节:是,覆面材质:布质 | 张 | 16 | 2026-08-01 | 2026-09-29 | 北京市房山区月华北大街26号 | 买方指定仓库地面交货 |  | B00M-500167242-00001 | 050079643100010 | 400269995500010 | 500167242 |  |  |  | 否
0126W3-2613000-9999 | 包1 | NC100 | 国网冀北电力有限公司 | 国网冀北电力有限公司管理培训中心 | 国网冀北管培中心2026年低值易耗品采购项目 | 无电压等级 | 办公用柜、架、箱,木制,床头柜,一般 | 办公用柜、架、箱-材质结构:木制,功能类型:床头柜,产品类型:一般 | 组 | 216 | 2026-08-01 | 2026-09-29 | 北京市房山区月华北大街26号 | 买方指定仓库地面交货 |  | B00M-500126098-00002 | 050079622900010 | 400269990200010 | 500126098 |  |  |  | 否
0126W3-2613000-9999 | 包2 | NC200 | 国网冀北电力有限公司 | 国网冀北电力有限公司张家口市万全区供电分公司 | 国网冀北张家口万全区供电公司调度大厅大屏改造 | 无电压等级 | 主控桌,调度主控桌 | 主控桌-类型:调度主控桌 | 张 | 4 | 2026-09-01 | 2026-09-15 | 河北省张家口市 | 买方指定仓库地面交货 |  | H0OA-500024813-00001 | 050079111000010 | 400269953000010 | 500024813 |  |  |  | 否

## 阻火包
分标编号 | 包名称 | 分包编号 | 项目单位 | 需求单位 | 项目名称 | 工程电压等级 | 物资名称 | 物资描述 | 单位 | 数量 | 首批交货日期 | 最后一批交货日期 | 交货地点 | 交货方式 | 备注 | 技术规范编码 | 网省采购申请号 | 总部采购申请号 | 物料编码 | 扩展描述 | 扩展编码 | 是否安装实物ID | 是否直接租赁物资 | 出租人 | 承租人 | 租赁合同编号
0126W3-1701019-9999 | 包1 | NC100 | 国网冀北电力有限公司 | 国网冀北电力有限公司超高压分公司 | 国网冀北超高压公司1000kV廊坊变电站电缆混沟隐患治理 | 1000kV | 阻火包 | 阻火包 | 个 | 5000 | 2026-08-10 | 2026-08-10 | 河北省廊坊市 | 施工现场地面交货 |  | B00M-500011665-00005 | 050079636400010 | 400269994400010 | 500011665 |  |  |  | 否
0126W3-1701019-9999 | 包1 | NC100 | 国网冀北电力有限公司 | 国网冀北电力有限公司超高压分公司 | 国网冀北超高压公司500kV安定二站电缆分沟完善化修缮 | 500kV | 阻火包 | 阻火包 | 个 | 2860 | 2026-08-10 | 2026-08-10 | 北京市大兴区 | 施工现场地面交货 |  | B00M-500011665-00003 | 050079635300010 | 400269993800010 | 500011665 |  |  |  | 否
0126W3-1701019-9999 | 包1 | NC100 | 国网冀北电力有限公司 | 国网冀北电力有限公司超高压分公司 | 国网冀北超高压公司500kV安定一站电缆分沟完善化修缮 | 500kV | 阻火包 | 阻火包 | 个 | 2590 | 2026-08-10 | 2026-08-10 | 北京市大兴区 | 施工现场地面交货 |  | B00M-500011665-00001 | 050079630100010 | 400269991900010 | 500011665 |  |  |  | 否
0126W3-1701019-9999 | 包1 | NC100 | 国网冀北电力有限公司 | 国网冀北电力有限公司超高压分公司 | 国网冀北超高压公司500kV安定一站附属设施动力电缆完善化修缮 | 500kV | 阻火包 | 阻火包 | 个 | 600 | 2026-08-10 | 2026-08-10 | 北京市大兴区 | 施工现场地面交货 |  | B00M-500011665-00002 | 050079636000010 | 400269994200010 | 500011665 |  |  |  | 否
0126W3-1701019-9999 | 包1 | NC100 | 国网冀北电力有限公司 | 国网冀北电力有限公司超高压分公司 | 国网冀北超高压公司500kV安定二站附属设施动力电缆完善化修缮 | 500kV | 阻火包 | 阻火包 | 个 | 600 | 2026-08-10 | 2026-08-10 | 北京市大兴区 | 施工现场地面交货 |  | B00M-500011665-00004 | 050079637100010 | 400269994600010 | 500011665 |  |  |  | 否
0126W3-1701019-9999 | 包1 | NC100 | 国网冀北电力有限公司 | 国网冀北电力有限公司超高压分公司 | 国网冀北超高压公司1000kV张家口变电站1000kV设备区电缆混沟隐患治理 | 1000kV | 阻火包 | 阻火包 | 个 | 1250 | 2026-08-10 | 2026-08-10 | 河北省张家口市 | 施工现场地面交货 |  | B00M-500011665-00007 | 050079639200010 | 400269995000010 | 500011665 |  |  |  | 否
0126W3-1701019-9999 | 包1 | NC100 | 国网冀北电力有限公司 | 国网冀北电力有限公司超高压分公司 | 国网冀北超高压公司±500kV中都站电缆沟完善化大修 | ±500kV | 阻火包 | 阻火包 | 个 | 7550 | 2026-08-10 | 2026-08-10 | 河北省张家口市 | 施工现场地面交货 |  | B00M-500011665-00008 | 050079616900010 | 400269988600010 | 500011665 |  |  |  | 否
0126W3-1701019-9999 | 包1 | NC100 | 国网冀北电力有限公司 | 国网冀北电力有限公司超高压分公司 | 国网冀北超高压公司1000kV隆化串补站电缆混沟隐患治理 | 1000kV | 阻火包 | 阻火包 | 个 | 2500 | 2026-08-10 | 2026-08-10 | 河北省承德市 | 施工现场地面交货 |  | B00M-500011665-00006 | 050079628800010 | 400269991400010 | 500011665 |  |  |  | 否

## 石蜡及石墨烯
分标编号 | 包名称 | 分包编号 | 项目单位 | 需求单位 | 项目名称 | 工程电压等级 | 物资名称 | 物资描述 | 单位 | 数量 | 首批交货日期 | 最后一批交货日期 | 交货地点 | 交货方式 | 备注 | 技术规范编码 | 网省采购申请号 | 总部采购申请号 | 物料编码 | 扩展描述 | 扩展编码 | 是否安装实物ID | 是否直接租赁物资 | 出租人 | 承租人 | 租赁合同编号
0126W3-1802000-9999 | 包1 | NC100 | 国网冀北电力有限公司 | 国网冀北电力有限公司电力科学研究院（华北电力科学研究院有限责任公司） | 面向热电偶合的配电网互动关键技术研究 | 无电压等级 | 石蜡 | 石蜡 | 千克 | 50 | 2026-07-30 | 2026-10-30 | 北京市西城区 | 买方指定仓库地面交货 |  | B00M-500011747-00001 | 050079598300010 | 400269987900010 | 500011747 |  |  |  | 否
0126W3-1802000-9999 | 包1 | NC100 | 国网冀北电力有限公司 | 国网冀北电力有限公司电力科学研究院（华北电力科学研究院有限责任公司） | 面向热电偶合的配电网互动关键技术研究 | 无电压等级 | 石墨烯 | 石墨烯 | 千克 | 10 | 2026-07-30 | 2026-10-30 | 北京市西城区 | 买方指定仓库地面交货 |  | B00M-500134410-00001 | 050079577200010 | 400269987400010 | 500134410 |  |  |  | 否

## 网络管理软件
分标编号 | 包名称 | 分包编号 | 项目单位 | 需求单位 | 项目名称 | 工程电压等级 | 物资名称 | 物资描述 | 单位 | 数量 | 首批交货日期 | 最后一批交货日期 | 交货地点 | 交货方式 | 备注 | 技术规范编码 | 网省采购申请号 | 总部采购申请号 | 物料编码 | 扩展描述 | 扩展编码 | 是否安装实物ID | 是否直接租赁物资 | 出租人 | 承租人 | 租赁合同编号
0126W3-2304002-9999 | 包1 | NC100 | 国网冀北电力有限公司 | 国网冀北电力有限公司本部 | 国网冀北电力有限公司调控中心调度骨干网网管系统升级改造 | 无电压等级 | 网络管理软件 | 网络管理软件 | 套 | 1 | 2026-09-30 | 2026-12-31 | 北京 | 买方指定仓库地面交货 |  | B20U-500024253-00001 | 050079751400010 | 400269996500010 | 500024253 |  |  |  | 否

## 电动汽车
分标编号 | 包名称 | 分包编号 | 项目单位 | 需求单位 | 项目名称 | 工程电压等级 | 物资名称 | 物资描述 | 单位 | 数量 | 首批交货日期 | 最后一批交货日期 | 交货地点 | 交货方式 | 备注 | 技术规范编码 | 网省采购申请号 | 总部采购申请号 | 物料编码 | 扩展描述 | 扩展编码 | 是否安装实物ID | 是否直接租赁物资 | 出租人 | 承租人 | 租赁合同编号
0126W3-1504000-9999 | 包1 | NC100 | 国网冀北电力有限公司 | 国网冀北电力有限公司智能配电网中心（北戴河供电保障指挥中心） | 国网冀北电力有限公司智能配电网中心2026年电动汽车报废更新0001 | 无电压等级 | 电动汽车,插电式混合动力电动客车 | 电动汽车-类型:插电式混合动力电动客车 | 辆 | 1 | 2026-09-01 | 2026-12-31 | 河北省秦皇岛市北戴河区 | 买方指定仓库地面交货 |  | B00M-500165026-00001 | 030015027100010 | 400269937500010 | 500165026 |  |  |  | 否

## 开关柜断路器小车
分标编号 | 包名称 | 分包编号 | 项目单位 | 需求单位 | 项目名称 | 工程电压等级 | 物资名称 | 物资描述 | 单位 | 数量 | 首批交货日期 | 最后一批交货日期 | 交货地点 | 交货方式 | 备注 | 技术规范编码 | 网省采购申请号 | 总部采购申请号 | 物料编码 | 扩展描述 | 扩展编码 | 是否安装实物ID | 是否直接租赁物资 | 出租人 | 承租人 | 租赁合同编号
0126W3-9201000-0006 | 包1 | NC100 | 国网冀北电力有限公司 | 国网冀北电力有限公司工程管理分公司（北京华联电力工程咨询有限公司） | 蔚县500千伏变电站新建工程 | 500kV | 开关柜断路器小车,AC35kV,1400mm | 开关柜断路器小车:电压等级:AC35kV,柜宽:1400mm | 只 | 1 | 2026-08-12 | 2026-08-12 | 河北省张家口市蔚县 | 施工现场地面交货 |  | 0000-500150864-00002 | 050074518600010 | 400262544900010 | 500150864 |  |  |  | 否

## 化学实验室仪器仪表配件
分标编号 | 包名称 | 分包编号 | 项目单位 | 需求单位 | 项目名称 | 工程电压等级 | 物资名称 | 物资描述 | 单位 | 数量 | 首批交货日期 | 最后一批交货日期 | 交货地点 | 交货方式 | 备注 | 技术规范编码 | 网省采购申请号 | 总部采购申请号 | 物料编码 | 扩展描述 | 扩展编码 | 是否安装实物ID | 是否直接租赁物资 | 出租人 | 承租人 | 租赁合同编号
0126W3-9204013-9999 | 包1 | NC100 | 国网冀北电力有限公司 | 智能配用电装备与系统全国重点实验室 | 柔性配电网异构快速动态仿真技术研究 | 无电压等级 | 化学、实验室仪器仪表配件,油介损测试仪配件 | 化学、实验室仪器仪表配件-类型:油介损测试仪配件 | 个 | 1 | 2026-09-01 | 2026-12-10 | 河北省秦皇岛市北戴河区 | 买方指定仓库地面交货 |  | B00M-500140518-00001 | 050079574700010 | 400269987300010 | 500140518 |  |  |  | 否

## 防火板
分标编号 | 包名称 | 分包编号 | 项目单位 | 需求单位 | 项目名称 | 工程电压等级 | 物资名称 | 物资描述 | 单位 | 数量 | 首批交货日期 | 最后一批交货日期 | 交货地点 | 交货方式 | 备注 | 技术规范编码 | 网省采购申请号 | 总部采购申请号 | 物料编码 | 扩展描述 | 扩展编码 | 是否安装实物ID | 是否直接租赁物资 | 出租人 | 承租人 | 租赁合同编号
0126W3-1701016-9999 | 包1 | NC100 | 国网冀北电力有限公司 | 国网冀北电力有限公司超高压分公司 | 国网冀北超高压公司1000kV张家口变电站1000kV设备区电缆混沟隐患治理 | 1000kV | 防火板 | 防火板 | 平方米 | 1500 | 2026-08-10 | 2026-08-10 | 河北省张家口市 | 施工现场地面交货 |  | B00M-500011662-00007 | 050079639400010 | 400269995200010 | 500011662 |  |  |  | 否
0126W3-1701016-9999 | 包1 | NC100 | 国网冀北电力有限公司 | 国网冀北电力有限公司超高压分公司 | 国网冀北超高压公司±500kV阜康站电缆沟完善化大修 | ±500kV | 防火板 | 防火板 | 平方米 | 3964 | 2026-08-10 | 2026-08-10 | 河北省张家口市 | 施工现场地面交货 |  | B00M-500011662-00008 | 050079631200010 | 400269992500010 | 500011662 |  |  |  | 否
0126W3-1701016-9999 | 包1 | NC100 | 国网冀北电力有限公司 | 国网冀北电力有限公司超高压分公司 | 国网冀北超高压公司500kV安定一站电缆分沟完善化修缮 | 500kV | 防火板 | 防火板 | 平方米 | 300 | 2026-08-10 | 2026-08-10 | 北京市大兴区 | 施工现场地面交货 |  | B00M-500011662-00001 | 050079616600010 | 400269988400010 | 500011662 |  |  |  | 否
0126W3-1701016-9999 | 包1 | NC100 | 国网冀北电力有限公司 | 国网冀北电力有限公司超高压分公司 | 国网冀北超高压公司±500kV中都站电缆沟完善化大修 | ±500kV | 防火板 | 防火板 | 平方米 | 3984.4 | 2026-08-10 | 2026-08-10 | 河北省张家口市 | 施工现场地面交货 |  | B00M-500011662-00009 | 050079619500010 | 400269989500010 | 500011662 |  |  |  | 否
0126W3-1701016-9999 | 包1 | NC100 | 国网冀北电力有限公司 | 国网冀北电力有限公司超高压分公司 | 国网冀北超高压公司500kV安定二站电缆分沟完善化修缮 | 500kV | 防火板 | 防火板 | 平方米 | 22 | 2026-08-10 | 2026-08-10 | 北京市大兴区 | 施工现场地面交货 |  | B00M-500011662-00002 | 050079635400010 | 400269993900010 | 500011662 |  |  |  | 否
0126W3-1701016-9999 | 包1 | NC100 | 国网冀北电力有限公司 | 国网冀北电力有限公司超高压分公司 | 国网冀北超高压公司±500kV康巴诺尔站电缆沟完善化大修 | ±500kV | 防火板 | 防火板 | 平方米 | 200 | 2026-08-10 | 2026-08-10 | 河北省承德市 | 施工现场地面交货 |  | B00M-500011662-00010 | 050079628300010 | 400269991300010 | 500011662 |  |  |  | 否
0126W3-1701016-9999 | 包1 | NC100 | 国网冀北电力有限公司 | 国网冀北电力有限公司超高压分公司 | 国网冀北超高压公司1000kV廊坊变电站电缆混沟隐患治理 | 1000kV | 防火板 | 防火板 | 平方米 | 7830 | 2026-08-10 | 2026-08-10 | 河北省廊坊市 | 施工现场地面交货 |  | B00M-500011662-00004 | 050079634100010 | 400269993600010 | 500011662 |  |  |  | 否
0126W3-1701016-9999 | 包1 | NC100 | 国网冀北电力有限公司 | 国网冀北电力有限公司超高压分公司 | 国网冀北超高压公司1000kV廊坊变电站电缆混沟隐患治理 | 1000kV | 防火板 | 防火板 | 平方米 | 100 | 2026-08-10 | 2026-08-10 | 河北省廊坊市 | 施工现场地面交货 |  | B00M-500011662-00003 | 050079636500010 | 400269994500010 | 500011662 |  |  |  | 否
0126W3-1701016-9999 | 包1 | NC100 | 国网冀北电力有限公司 | 国网冀北电力有限公司超高压分公司 | 国网冀北超高压公司1000kV张家口变电站1000kV设备区电缆混沟隐患治理 | 1000kV | 防火板 | 防火板 | 平方米 | 400 | 2026-08-10 | 2026-08-10 | 河北省张家口市 | 施工现场地面交货 |  | B00M-500011662-00006 | 050079639300010 | 400269995100010 | 500011662 |  |  |  | 否
0126W3-1701016-9999 | 包1 | NC100 | 国网冀北电力有限公司 | 国网冀北电力有限公司超高压分公司 | 国网冀北超高压公司1000kV隆化串补站电缆混沟隐患治理 | 1000kV | 防火板 | 防火板 | 平方米 | 3000 | 2026-08-10 | 2026-08-10 | 河北省承德市 | 施工现场地面交货 |  | B00M-500011662-00005 | 050079638100010 | 400269994900010 | 500011662 |  |  |  | 否

## 电缆不停电作业设备成套装置
分标编号 | 包名称 | 分包编号 | 项目单位 | 需求单位 | 项目名称 | 工程电压等级 | 物资名称 | 物资描述 | 单位 | 数量 | 首批交货日期 | 最后一批交货日期 | 交货地点 | 交货方式 | 备注 | 技术规范编码 | 网省采购申请号 | 总部采购申请号 | 物料编码 | 扩展描述 | 扩展编码 | 是否安装实物ID | 是否直接租赁物资 | 出租人 | 承租人 | 租赁合同编号
0126W3-2202086-9999 | 包1 | NC100 | 国网冀北电力有限公司 | 国网冀北电力有限公司唐山供电公司 | 国网冀北电力有限公司唐山供电公司2026年电缆不停电作业设备成套装置购置0001 | 无电压等级 | 电缆不停电作业设备成套装置,10kV,200A,300m | 电缆不停电作业设备成套装置-额定电压:10kV,额定电流:200A,作业区间:300m | 套 | 1 | 2026-09-30 | 2026-11-30 | 河北省唐山市路北区建设北路7号 | 买方指定仓库地面交货 |  | H0P5-500125301-00001 | 030014536800010 | 400269879900010 | 500125301 |  |  |  | 否
0126W3-2202086-9999 | 包1 | NC100 | 国网冀北电力有限公司 | 国网冀北电力有限公司廊坊供电公司 | 国网冀北电力有限公司廊坊供电公司2026年电缆不停电作业设备成套装置购置0001 | 无电压等级 | 电缆不停电作业设备成套装置,10kV,200A,300m | 电缆不停电作业设备成套装置-额定电压:10kV,额定电流:200A,作业区间:300m | 套 | 1 | 2026-09-30 | 2026-12-30 | 河北省廊坊市广阳区 | 买方指定仓库地面交货 |  | D92T-500125301-00001 | 030015010800010 | 400269935700010 | 500125301 |  |  |  | 否
0126W3-2202086-9999 | 包1 | NC100 | 国网冀北电力有限公司 | 国网冀北电力有限公司唐山供电公司 | 国网冀北电力有限公司唐山供电公司2026年电缆不停电作业设备成套装置购置0001 | 无电压等级 | 电缆不停电作业设备成套装置,10kV,200A,300m | 电缆不停电作业设备成套装置-额定电压:10kV,额定电流:200A,作业区间:300m | 套 | 1 | 2026-09-30 | 2026-11-30 | 河北省唐山市路北区建设北路7号 | 买方指定仓库地面交货 |  | H0P5-500125301-00001 | 030014539000010 | 400269880300010 | 500125301 |  |  |  | 否
0126W3-2202086-9999 | 包1 | NC100 | 国网冀北电力有限公司 | 国网冀北电力有限公司唐山供电公司 | 国网冀北电力有限公司唐山供电公司2026年电缆不停电作业设备成套装置购置0001 | 无电压等级 | 电缆不停电作业设备成套装置,10kV,200A,300m | 电缆不停电作业设备成套装置-额定电压:10kV,额定电流:200A,作业区间:300m | 套 | 1 | 2026-09-30 | 2026-11-30 | 河北省唐山市路北区建设北路7号 | 买方指定仓库地面交货 |  | H0P5-500125301-00001 | 030014539600010 | 400269880400010 | 500125301 |  |  |  | 否
0126W3-2202086-9999 | 包1 | NC100 | 国网冀北电力有限公司 | 国网冀北电力有限公司唐山供电公司 | 国网冀北电力有限公司唐山供电公司2026年电缆不停电作业设备成套装置购置0001 | 无电压等级 | 电缆不停电作业设备成套装置,10kV,200A,300m | 电缆不停电作业设备成套装置-额定电压:10kV,额定电流:200A,作业区间:300m | 套 | 1 | 2026-09-30 | 2026-11-30 | 河北省唐山市路北区建设北路7号 | 买方指定仓库地面交货 |  | H0P5-500125301-00001 | 030014547700010 | 400269881200010 | 500125301 |  |  |  | 否
0126W3-2202086-9999 | 包1 | NC100 | 国网冀北电力有限公司 | 国网冀北电力有限公司唐山供电公司 | 国网冀北电力有限公司唐山供电公司2026年电缆不停电作业设备成套装置购置0001 | 无电压等级 | 电缆不停电作业设备成套装置,10kV,200A,300m | 电缆不停电作业设备成套装置-额定电压:10kV,额定电流:200A,作业区间:300m | 套 | 1 | 2026-09-30 | 2026-11-30 | 河北省唐山市路北区建设北路7号 | 买方指定仓库地面交货 |  | H0P5-500125301-00001 | 030014547600010 | 400269881100010 | 500125301 |  |  |  | 否
0126W3-2202086-9999 | 包1 | NC100 | 国网冀北电力有限公司 | 国网冀北电力有限公司唐山供电公司 | 国网冀北电力有限公司唐山供电公司2026年电缆不停电作业设备成套装置购置0001 | 无电压等级 | 电缆不停电作业设备成套装置,10kV,200A,300m | 电缆不停电作业设备成套装置-额定电压:10kV,额定电流:200A,作业区间:300m | 套 | 1 | 2026-09-30 | 2026-11-30 | 河北省唐山市路北区建设北路7号 | 买方指定仓库地面交货 |  | H0P5-500125301-00001 | 030014536900010 | 400269880000010 | 500125301 |  |  |  | 否
0126W3-2202086-9999 | 包1 | NC100 | 国网冀北电力有限公司 | 国网冀北电力有限公司廊坊供电公司 | 国网冀北电力有限公司廊坊供电公司2026年电缆不停电作业设备成套装置购置0001 | 无电压等级 | 电缆不停电作业设备成套装置,10kV,200A,300m | 电缆不停电作业设备成套装置-额定电压:10kV,额定电流:200A,作业区间:300m | 套 | 1 | 2026-09-30 | 2026-12-30 | 河北省廊坊市广阳区 | 买方指定仓库地面交货 |  | D92T-500125301-00001 | 030015014400010 | 400269936500010 | 500125301 |  |  |  | 否
0126W3-2202086-9999 | 包1 | NC100 | 国网冀北电力有限公司 | 国网冀北电力有限公司唐山供电公司 | 国网冀北电力有限公司唐山供电公司2026年电缆不停电作业设备成套装置购置0001 | 无电压等级 | 电缆不停电作业设备成套装置,10kV,200A,300m | 电缆不停电作业设备成套装置-额定电压:10kV,额定电流:200A,作业区间:300m | 套 | 1 | 2026-09-30 | 2026-11-30 | 河北省唐山市路北区建设北路7号 | 买方指定仓库地面交货 |  | H0P5-500125301-00001 | 030014536700010 | 400269879800010 | 500125301 |  |  |  | 否
0126W3-2202086-9999 | 包1 | NC100 | 国网冀北电力有限公司 | 国网冀北电力有限公司唐山供电公司 | 国网冀北电力有限公司唐山供电公司2026年电缆不停电作业设备成套装置购置0001 | 无电压等级 | 电缆不停电作业设备成套装置,10kV,200A,300m | 电缆不停电作业设备成套装置-额定电压:10kV,额定电流:200A,作业区间:300m | 套 | 1 | 2026-09-30 | 2026-11-30 | 河北省唐山市路北区建设北路7号 | 买方指定仓库地面交货 |  | H0P5-500125301-00001 | 030014547400010 | 400269881000010 | 500125301 |  |  |  | 否
0126W3-2202086-9999 | 包1 | NC100 | 国网冀北电力有限公司 | 国网冀北电力有限公司廊坊供电公司 | 国网冀北电力有限公司廊坊供电公司2026年电缆不停电作业设备成套装置购置0001 | 无电压等级 | 电缆不停电作业设备成套装置,10kV,200A,300m | 电缆不停电作业设备成套装置-额定电压:10kV,额定电流:200A,作业区间:300m | 套 | 1 | 2026-09-30 | 2026-12-30 | 河北省廊坊市广阳区 | 买方指定仓库地面交货 |  | D92T-500125301-00001 | 030015001000010 | 400269933300010 | 500125301 |  |  |  | 否
0126W3-2202086-9999 | 包1 | NC100 | 国网冀北电力有限公司 | 国网冀北电力有限公司廊坊供电公司 | 国网冀北电力有限公司廊坊供电公司2026年电缆不停电作业设备成套装置购置0001 | 无电压等级 | 电缆不停电作业设备成套装置,10kV,200A,300m | 电缆不停电作业设备成套装置-额定电压:10kV,额定电流:200A,作业区间:300m | 套 | 1 | 2026-09-30 | 2026-12-30 | 河北省廊坊市广阳区 | 买方指定仓库地面交货 |  | D92T-500125301-00001 | 030015013500010 | 400269936200010 | 500125301 |  |  |  | 否
0126W3-2202086-9999 | 包1 | NC100 | 国网冀北电力有限公司 | 国网冀北电力有限公司唐山供电公司 | 国网冀北电力有限公司唐山供电公司2026年电缆不停电作业设备成套装置购置0001 | 无电压等级 | 电缆不停电作业设备成套装置,10kV,200A,300m | 电缆不停电作业设备成套装置-额定电压:10kV,额定电流:200A,作业区间:300m | 套 | 1 | 2026-09-30 | 2026-11-30 | 河北省唐山市路北区建设北路7号 | 买方指定仓库地面交货 |  | H0P5-500125301-00001 | 030014555700010 | 400269883700010 | 500125301 |  |  |  | 否
0126W3-2202086-9999 | 包1 | NC100 | 国网冀北电力有限公司 | 国网冀北电力有限公司廊坊供电公司 | 国网冀北电力有限公司廊坊供电公司2026年电缆不停电作业设备成套装置购置0001 | 无电压等级 | 电缆不停电作业设备成套装置,10kV,200A,300m | 电缆不停电作业设备成套装置-额定电压:10kV,额定电流:200A,作业区间:300m | 套 | 1 | 2026-09-30 | 2026-12-30 | 河北省廊坊市广阳区 | 买方指定仓库地面交货 |  | D92T-500125301-00001 | 030015014500010 | 400269936600010 | 500125301 |  |  |  | 否
0126W3-2202086-9999 | 包1 | NC100 | 国网冀北电力有限公司 | 国网冀北电力有限公司唐山供电公司 | 国网冀北电力有限公司唐山供电公司2026年电缆不停电作业设备成套装置购置0001 | 无电压等级 | 电缆不停电作业设备成套装置,10kV,200A,300m | 电缆不停电作业设备成套装置-额定电压:10kV,额定电流:200A,作业区间:300m | 套 | 1 | 2026-09-30 | 2026-11-30 | 河北省唐山市路北区建设北路7号 | 买方指定仓库地面交货 |  | H0P5-500125301-00001 | 030014541600010 | 400269880700010 | 500125301 |  |  |  | 否

## 智能巡检控制系统
分标编号 | 包名称 | 分包编号 | 项目单位 | 需求单位 | 项目名称 | 工程电压等级 | 物资名称 | 物资描述 | 单位 | 数量 | 首批交货日期 | 最后一批交货日期 | 交货地点 | 交货方式 | 备注 | 技术规范编码 | 网省采购申请号 | 总部采购申请号 | 物料编码 | 扩展描述 | 扩展编码 | 是否安装实物ID | 是否直接租赁物资 | 出租人 | 承租人 | 租赁合同编号
0126W3-1104023-9999 | 包1 | NC100 | 国网冀北电力有限公司 | 国网冀北电力有限公司唐山市丰润区供电分公司 | 冀北唐山丰润10kV城区中心开闭站新建工程网架结构优化工程 | 10kV | 智能巡检控制系统,AC10kV | 智能巡检控制系统-电压等级:AC10kV | 套 | 1 | 2026-10-08 | 2026-12-31 | 河北省唐山市 | 买方指定仓库地面交货 |  | G00M-500117712-00001 | 050079679500010 | 400269995800010 | 500117712 | 视频监视系统 | 500117712-0092 | 是 | 否
0126W3-1104023-9999 | 包1 | NC100 | 国网冀北电力有限公司 | 国网冀北电力有限公司唐山市丰润区供电分公司 | 冀北唐山丰润110kV惠丰湖变电站10kV配套送出工程 | 10kV | 智能巡检控制系统,AC10kV | 智能巡检控制系统-电压等级:AC10kV | 套 | 1 | 2026-10-08 | 2026-12-31 | 河北省唐山市 | 买方指定仓库地面交货 |  | G00M-500117712-00001 | 050079679400010 | 400269995700010 | 500117712 | 视频监视系统 | 500117712-0092 | 是 | 否

## 起重设备
分标编号 | 包名称 | 分包编号 | 项目单位 | 需求单位 | 项目名称 | 工程电压等级 | 物资名称 | 物资描述 | 单位 | 数量 | 首批交货日期 | 最后一批交货日期 | 交货地点 | 交货方式 | 备注 | 技术规范编码 | 网省采购申请号 | 总部采购申请号 | 物料编码 | 扩展描述 | 扩展编码 | 是否安装实物ID | 是否直接租赁物资 | 出租人 | 承租人 | 租赁合同编号
0126W3-1501007-9999 | 包1 | NC100 | 国网冀北电力有限公司 | 国网冀北电力有限公司物资分公司（国网冀北招标有限公司） | 国网冀北电力有限公司物资分公司2026年起重设备购置0001 | 无电压等级 | 起重设备,机器臂 | 起重设备-类型:机器臂 | 台 | 1 | 2026-06-30 | 2026-09-30 | 房山 | 施工现场地面交货 |  | B00M-500073602-00002 | 030014753700010 | 400265125400010 | 500073602 |  |  |  | 否

## 电缆夹具
分标编号 | 包名称 | 分包编号 | 项目单位 | 需求单位 | 项目名称 | 工程电压等级 | 物资名称 | 物资描述 | 单位 | 数量 | 首批交货日期 | 最后一批交货日期 | 交货地点 | 交货方式 | 备注 | 技术规范编码 | 网省采购申请号 | 总部采购申请号 | 物料编码 | 扩展描述 | 扩展编码 | 是否安装实物ID | 是否直接租赁物资 | 出租人 | 承租人 | 租赁合同编号
0126W3-1408021-9999 | 包1 | NC100 | 国网冀北电力有限公司 | 国网冀北电力有限公司唐山供电公司 | 甄家庄-龙湾子Ⅱ回Π入空港城变110KV线路工程（电缆部分） | 110kV | 电缆夹具,800mm2,φ120,铝合金,单芯,中间 | 电缆夹具-截面积mm2:800mm2,外径mm:φ120,材料:铝合金,芯数:单芯,固定形式:中间 | 套 | 5036 | 2026-11-16 | 2026-11-30 | 河北省唐山市 | 材料站现场地面交货 |  | G00M-500083451-00001 | 050079244500010 | 400269969000010 | 500083451 | 电缆夹具,800mm2,φ120,铝合金,单芯,中间 | 500083451-0038 | 是 | 否

## 网络测试仪
分标编号 | 包名称 | 分包编号 | 项目单位 | 需求单位 | 项目名称 | 工程电压等级 | 物资名称 | 物资描述 | 单位 | 数量 | 首批交货日期 | 最后一批交货日期 | 交货地点 | 交货方式 | 备注 | 技术规范编码 | 网省采购申请号 | 总部采购申请号 | 物料编码 | 扩展描述 | 扩展编码 | 是否安装实物ID | 是否直接租赁物资 | 出租人 | 承租人 | 租赁合同编号
0126W3-1308024-9999 | 包1 | NC100 | 国网冀北电力有限公司 | 国网冀北电力有限公司唐山供电公司 | 国网冀北电力有限公司唐山供电公司2026年网络测试仪购置0001 | 无电压等级 | 网络测试仪 | 网络测试仪 | 只 | 1 | 2026-09-15 | 2026-10-15 | 河北省唐山市路北区 | 施工现场地面交货 |  | D9L3-500010286-00002 | 030014742200010 | 400269899200010 | 500010286 |  |  |  | 否
0126W3-1308024-9999 | 包1 | NC100 | 国网冀北电力有限公司 | 国网冀北电力有限公司唐山供电公司 | 国网冀北电力有限公司唐山供电公司2026年网络测试仪购置0001 | 无电压等级 | 网络测试仪 | 网络测试仪 | 只 | 1 | 2026-09-15 | 2026-10-15 | 河北省唐山市路北区 | 施工现场地面交货 |  | D9L3-500010286-00002 | 030014742300010 | 400269899300010 | 500010286 |  |  |  | 否

## 在线监测装置检验装置
分标编号 | 包名称 | 分包编号 | 项目单位 | 需求单位 | 项目名称 | 工程电压等级 | 物资名称 | 物资描述 | 单位 | 数量 | 首批交货日期 | 最后一批交货日期 | 交货地点 | 交货方式 | 备注 | 技术规范编码 | 网省采购申请号 | 总部采购申请号 | 物料编码 | 扩展描述 | 扩展编码 | 是否安装实物ID | 是否直接租赁物资 | 出租人 | 承租人 | 租赁合同编号
0126W3-1301058-9999 | 包1 | NC100 | 国网冀北电力有限公司 | 国网冀北电力有限公司承德供电公司 | 国网冀北电力有限公司承德供电公司2026年在线监测装置检验装置购置0001 | 无电压等级 | 在线监测装置检验装置,变压器铁芯接地电流在线监测装置 | 在线监测装置检验装置-检验对象:变压器铁芯接地电流在线监测装置 | 套 | 1 | 2026-10-30 | 2026-12-30 | 河北省承德市双桥区 | 买方指定仓库地面交货 |  | D9MH-500126136-00002 | 030014938400010 | 400269912500010 | 500126136 |  |  |  | 否

## 工频升压试验装置
分标编号 | 包名称 | 分包编号 | 项目单位 | 需求单位 | 项目名称 | 工程电压等级 | 物资名称 | 物资描述 | 单位 | 数量 | 首批交货日期 | 最后一批交货日期 | 交货地点 | 交货方式 | 备注 | 技术规范编码 | 网省采购申请号 | 总部采购申请号 | 物料编码 | 扩展描述 | 扩展编码 | 是否安装实物ID | 是否直接租赁物资 | 出租人 | 承租人 | 租赁合同编号
0126W3-1304069-9999 | 包1 | NC100 | 国网冀北电力有限公司 | 国网冀北电力有限公司廊坊供电公司 | 国网冀北电力有限公司廊坊供电公司安次客服中心2026年工频升压试验装置购置000 | 无电压等级 | 工频升压试验装置 | 工频升压试验装置 | 套 | 1 | 2026-09-30 | 2026-09-30 | 河北省廊坊市安次区 | 买方指定仓库地面交货 |  | D8Q0-500121176-00002 | 030014975700010 | 400269928000010 | 500121176 |  |  |  | 否
0126W3-1304069-9999 | 包1 | NC100 | 国网冀北电力有限公司 | 国网冀北电力有限公司廊坊供电公司 | 国网冀北电力有限公司廊坊供电公司安次客服中心2026年工频升压试验装置购置000 | 无电压等级 | 工频升压试验装置 | 工频升压试验装置 | 套 | 1 | 2026-09-30 | 2026-09-30 | 河北省廊坊市安次区 | 买方指定仓库地面交货 |  | D8Q0-500121176-00002 | 030014975400010 | 400269927700010 | 500121176 |  |  |  | 否
0126W3-1304069-9999 | 包1 | NC100 | 国网冀北电力有限公司 | 国网冀北电力有限公司廊坊供电公司 | 国网冀北电力有限公司廊坊供电公司2026年工频升压试验装置购置0002 | 无电压等级 | 工频升压试验装置 | 工频升压试验装置 | 套 | 1 | 2026-09-30 | 2026-12-31 | 河北省廊坊市广阳区 | 买方指定仓库地面交货 |  | D92T-500121176-00005 | 030014929100010 | 400269908800010 | 500121176 |  |  |  | 否
0126W3-1304069-9999 | 包1 | NC100 | 国网冀北电力有限公司 | 国网冀北电力有限公司廊坊供电公司 | 国网冀北电力有限公司廊坊供电公司安次客服中心2026年工频升压试验装置购置000 | 无电压等级 | 工频升压试验装置 | 工频升压试验装置 | 套 | 1 | 2026-09-30 | 2026-09-30 | 河北省廊坊市安次区 | 买方指定仓库地面交货 |  | D8Q0-500121176-00002 | 030014975900010 | 400269928200010 | 500121176 |  |  |  | 否
0126W3-1304069-9999 | 包1 | NC100 | 国网冀北电力有限公司 | 国网冀北电力有限公司张家口市万全区供电分公司 | 国网冀北电力有限公司张家口市万全区供电分公司2026年工频升压试验装置购置000 | 无电压等级 | 工频升压试验装置 | 工频升压试验装置 | 套 | 1 | 2026-09-01 | 2026-12-31 | 河北省张家口市万全区 | 买方指定仓库地面交货 |  | H0OA-500121176-00001 | 030014933100010 | 400269910600010 | 500121176 |  |  |  | 否
0126W3-1304069-9999 | 包1 | NC100 | 国网冀北电力有限公司 | 国网冀北电力有限公司廊坊供电公司 | 国网冀北电力有限公司廊坊供电公司安次客服中心2026年工频升压试验装置购置000 | 无电压等级 | 工频升压试验装置 | 工频升压试验装置 | 套 | 1 | 2026-09-30 | 2026-09-30 | 河北省廊坊市安次区 | 买方指定仓库地面交货 |  | D8Q0-500121176-00002 | 030014975200010 | 400269927500010 | 500121176 |  |  |  | 否
0126W3-1304069-9999 | 包1 | NC100 | 国网冀北电力有限公司 | 国网冀北电力有限公司廊坊供电公司 | 国网冀北电力有限公司廊坊供电公司安次客服中心2026年工频升压试验装置购置000 | 无电压等级 | 工频升压试验装置 | 工频升压试验装置 | 套 | 1 | 2026-09-30 | 2026-09-30 | 河北省廊坊市安次区 | 买方指定仓库地面交货 |  | D8Q0-500121176-00002 | 030014975800010 | 400269928100010 | 500121176 |  |  |  | 否
0126W3-1304069-9999 | 包1 | NC100 | 国网冀北电力有限公司 | 国网冀北电力有限公司廊坊供电公司 | 国网冀北电力有限公司廊坊供电公司安次客服中心2026年工频升压试验装置购置000 | 无电压等级 | 工频升压试验装置 | 工频升压试验装置 | 套 | 1 | 2026-09-30 | 2026-09-30 | 河北省廊坊市安次区 | 买方指定仓库地面交货 |  | D8Q0-500121176-00002 | 030014957000010 | 400269919000010 | 500121176 |  |  |  | 否
0126W3-1304069-9999 | 包1 | NC100 | 国网冀北电力有限公司 | 国网冀北电力有限公司廊坊供电公司 | 国网冀北电力有限公司廊坊供电公司安次客服中心2026年工频升压试验装置购置000 | 无电压等级 | 工频升压试验装置 | 工频升压试验装置 | 套 | 1 | 2026-09-30 | 2026-09-30 | 河北省廊坊市安次区 | 买方指定仓库地面交货 |  | D8Q0-500121176-00002 | 030014975500010 | 400269927800010 | 500121176 |  |  |  | 否
0126W3-1304069-9999 | 包1 | NC100 | 国网冀北电力有限公司 | 国网冀北电力有限公司廊坊供电公司 | 国网冀北电力有限公司廊坊供电公司安次客服中心2026年工频升压试验装置购置000 | 无电压等级 | 工频升压试验装置 | 工频升压试验装置 | 套 | 1 | 2026-09-30 | 2026-09-30 | 河北省廊坊市安次区 | 买方指定仓库地面交货 |  | D8Q0-500121176-00002 | 030014976000010 | 400269928300010 | 500121176 |  |  |  | 否
0126W3-1304069-9999 | 包1 | NC100 | 国网冀北电力有限公司 | 国网冀北电力有限公司廊坊供电公司 | 国网冀北电力有限公司廊坊供电公司安次客服中心2026年工频升压试验装置购置000 | 无电压等级 | 工频升压试验装置 | 工频升压试验装置 | 套 | 1 | 2026-09-30 | 2026-09-30 | 河北省廊坊市安次区 | 买方指定仓库地面交货 |  | D8Q0-500121176-00002 | 030014975300010 | 400269927600010 | 500121176 |  |  |  | 否
0126W3-1304069-9999 | 包1 | NC100 | 国网冀北电力有限公司 | 国网冀北电力有限公司张家口供电公司 | 国网冀北电力有限公司张家口桥东区供电中心2026年工频升压试验装置购置0001 | 无电压等级 | 工频升压试验装置 | 工频升压试验装置 | 套 | 1 | 2026-09-02 | 2026-09-03 | 张家口 | 买方指定仓库地面交货 |  | D9L7-500121176-00001 | 030014937800010 | 400269912000010 | 500121176 |  |  |  | 否
0126W3-1304069-9999 | 包1 | NC100 | 国网冀北电力有限公司 | 国网冀北电力有限公司廊坊供电公司 | 国网冀北电力有限公司廊坊供电公司安次客服中心2026年工频升压试验装置购置000 | 无电压等级 | 工频升压试验装置 | 工频升压试验装置 | 套 | 1 | 2026-09-30 | 2026-09-30 | 河北省廊坊市安次区 | 买方指定仓库地面交货 |  | D8Q0-500121176-00002 | 030014975600010 | 400269927900010 | 500121176 |  |  |  | 否
0126W3-1304069-9999 | 包1 | NC100 | 国网冀北电力有限公司 | 国网冀北电力有限公司廊坊供电公司 | 国网冀北电力有限公司廊坊供电公司安次客服中心2026年工频升压试验装置购置000 | 无电压等级 | 工频升压试验装置 | 工频升压试验装置 | 套 | 1 | 2026-09-30 | 2026-09-30 | 河北省廊坊市安次区 | 买方指定仓库地面交货 |  | D8Q0-500121176-00002 | 030014975100010 | 400269927400010 | 500121176 |  |  |  | 否
0126W3-1304069-9999 | 包2 | NC200 | 国网冀北电力有限公司 | 国网冀北电力有限公司迁西县供电分公司 | 国网冀北电力有限公司迁西县供电分公司2026年工频升压试验装置购置0001 | 无电压等级 | 工频升压试验装置 | 工频升压试验装置 | 套 | 1 | 2026-08-03 | 2026-08-31 | 河北省唐山市迁西县 | 买方指定仓库地面交货 |  | H0P9-500121176-00002 | 030014990800010 | 400269930100010 | 500121176 |  |  |  | 否

## 消防系统
分标编号 | 包名称 | 分包编号 | 项目单位 | 需求单位 | 项目名称 | 工程电压等级 | 物资名称 | 物资描述 | 单位 | 数量 | 首批交货日期 | 最后一批交货日期 | 交货地点 | 交货方式 | 备注 | 技术规范编码 | 网省采购申请号 | 总部采购申请号 | 物料编码 | 扩展描述 | 扩展编码 | 是否安装实物ID | 是否直接租赁物资 | 出租人 | 承租人 | 租赁合同编号
0126W3-1502004-0002 | 包1 | NC100 | 国网冀北电力有限公司 | 国网冀北电力有限公司超高压分公司 | 国网冀北超高压公司1000kV廊坊站电缆沟火灾探测及灭火装置完善化大修 | 1000kV | 消防系统 | 消防系统 | 套 | 1 | 2026-08-10 | 2026-08-10 | 河北省廊坊市 | 施工现场地面交货 |  | B00M-500010594-00021 | 050079629300010 | 400269991700010 | 500010594 |  |  |  | 否
0126W3-1502004-0002 | 包1 | NC100 | 国网冀北电力有限公司 | 国网冀北电力有限公司超高压分公司 | 国网冀北超高压公司1000kV隆化站电缆沟火灾探测及灭火装置完善化大修 | 1000kV | 消防系统 | 消防系统 | 套 | 1 | 2026-08-10 | 2026-08-10 | 河北省承德市 | 施工现场地面交货 |  | B00M-500010594-00019 | 050079617700010 | 400269988700010 | 500010594 |  |  |  | 否
0126W3-1502004-0002 | 包1 | NC100 | 国网冀北电力有限公司 | 国网冀北电力有限公司超高压分公司 | 国网冀北超高压公司1000kV张家口站电缆沟火灾探测及灭火装置完善化大修 | 1000kV | 消防系统 | 消防系统 | 套 | 1 | 2026-08-10 | 2026-08-10 | 河北省张家口市 | 施工现场地面交货 |  | B00M-500010594-00020 | 050079614800010 | 400269988300010 | 500010594 |  |  |  | 否
0126W3-1502004-0002 | 包2 | NC200 | 国网冀北电力有限公司 | 国网冀北电力有限公司唐山供电公司 | 国网冀北唐山供电公司500kV乐亭变电站电缆槽盒加装灭火装置 | 500kV | 消防系统 | 消防系统 | 套 | 1 | 2026-10-20 | 2027-12-30 | 河北省唐山市 | 施工现场车板交货 |  | G00M-500010594-00007 | 050076938300010 | 400267100700010 | 500010594 | 无 | 500010594-0732 |  | 否
0126W3-1502004-0002 | 包2 | NC200 | 国网冀北电力有限公司 | 国网冀北电力有限公司唐山供电公司 | 国网冀北唐山供电公司韩城220kV变电站消防设施改造 | 220kV | 消防系统 | 消防系统 | 套 | 1 | 2026-08-02 | 2026-08-25 | 河北省唐山市 | 施工现场地面交货 |  | G00M-500010594-00003 | 050076712700010 | 400267085700010 | 500010594 | 无 | 500010594-0706 |  | 否
0126W3-1502004-0002 | 包2 | NC200 | 国网冀北电力有限公司 | 国网冀北电力有限公司唐山供电公司 | 国网冀北唐山供电公司500kV安各庄变电站电缆沟加装灭火装置 | 500kV | 消防系统 | 消防系统 | 套 | 1 | 2026-09-05 | 2026-12-31 | 河北省唐山市 | 施工现场地面交货 |  | G00M-500010594-00003 | 050079246900010 | 400269969500010 | 500010594 | 无 | 500010594-0706 |  | 否
0126W3-1502004-0002 | 包2 | NC200 | 国网冀北电力有限公司 | 国网冀北电力有限公司唐山供电公司 | 国网冀北唐山供电公司500kV太平变电站电缆沟加装灭火装置 | 500kV | 消防系统 | 消防系统 | 套 | 1 | 2026-09-05 | 2026-12-31 | 河北省唐山市 | 施工现场地面交货 |  | G00M-500010594-00004 | 050079244200010 | 400269968900010 | 500010594 | 无 | 500010594-0707 |  | 否
0126W3-1502004-0002 | 包3 | NC300 | 国网冀北电力有限公司 | 国网冀北电力有限公司廊坊供电公司 | 国网冀北廊坊供电公司500kV霸州变电站电缆沟火灾监测及主动灭火加装 | 500kV | 消防系统 | 消防系统 | 套 | 1 | 2026-09-30 | 2026-10-15 | 河北省廊坊市广阳区 | 施工现场地面交货 |  | D92T-500010594-00006 | 050079176900010 | 400269960600010 | 500010594 |  |  |  | 否
0126W3-1502004-0002 | 包3 | NC300 | 国网冀北电力有限公司 | 国网冀北电力有限公司廊坊供电公司 | 国网冀北廊坊供电公司500kV固安变电站电缆沟火灾监测及主动灭火加装 | 500kV | 消防系统 | 消防系统 | 套 | 1 | 2026-09-30 | 2026-10-15 | 河北省廊坊市广阳区 | 施工现场地面交货 |  | D92T-500010594-00005 | 050079166800010 | 400269958300010 | 500010594 |  |  |  | 否
0126W3-1502004-0002 | 包3 | NC300 | 国网冀北电力有限公司 | 国网冀北电力有限公司廊坊供电公司 | 国网冀北廊坊供电公司500kV固安变电站电缆沟火灾监测及主动灭火加装 | 500kV | 消防系统 | 消防系统 | 套 | 1 | 2026-09-30 | 2026-10-15 | 河北省廊坊市固安县 | 施工现场地面交货 |  | D92T-500010594-00008 | 050077810400010 | 400267130100010 | 500010594 |  |  |  | 否
0126W3-1502004-0002 | 包3 | NC300 | 国网冀北电力有限公司 | 国网冀北电力有限公司廊坊供电公司 | 国网冀北廊坊供电公司500kV霸州变电站电缆沟火灾监测及主动灭火加装 | 500kV | 消防系统 | 消防系统 | 套 | 1 | 2026-09-30 | 2026-10-15 | 河北省廊坊市霸州市 | 施工现场地面交货 |  | D92T-500010594-00007 | 050077811300010 | 400267130300010 | 500010594 |  |  |  | 否
0126W3-1502004-0002 | 包4 | NC400 | 国网冀北电力有限公司 | 国网冀北电力有限公司宽城县供电分公司 | 国网冀北承德宽城县供电公司生产综合用房 | 无电压等级 | 消防系统 | 消防系统 | 套 | 1 | 2026-10-30 | 2026-10-30 | 河北省承德市宽城县 | 施工现场地面交货 |  | H0ON-500010594-00001 | 050079109800010 | 400269952900010 | 500010594 |  |  |  | 否
0126W3-1502004-0002 | 包5 | NC500 | 国网冀北电力有限公司 | 国网冀北电力有限公司秦皇岛供电公司 | 国网秦皇岛供电公司220kV戴河变电站电缆通道消防能力提升 | 220kV | 消防系统 | 消防系统 | 套 | 1 | 2026-08-31 | 2026-08-31 | 河北省秦皇岛市海港区 | 买方指定仓库地面交货 |  | D9A1-500010594-00006 | 050076827600010 | 400267093500010 | 500010594 |  |  |  | 否
0126W3-1502004-0002 | 包5 | NC500 | 国网冀北电力有限公司 | 国网冀北电力有限公司秦皇岛供电公司 | 国网冀北秦皇岛供电公司新一代集控系统蓄电池室消防系统改造 | 无电压等级 | 消防系统 | 消防系统 | 套 | 1 | 2026-08-31 | 2026-08-31 | 河北省秦皇岛市海港区 | 买方指定仓库地面交货 |  | D9A1-500010594-00005 | 050076657500010 | 400267077800010 | 500010594 |  |  |  | 否
0126W3-1502004-0002 | 包5 | NC500 | 国网冀北电力有限公司 | 国网冀北电力有限公司张家口供电公司 | 国网冀北张家口供电公司500kV沽源变电站电缆沟加装灭火装置 | 500kV | 消防系统 | 消防系统 | 套 | 1 | 2026-09-15 | 2026-09-15 | 河北省张家口市 | 买方指定仓库地面交货 |  | H0OD-500010594-00003 | 050077825100010 | 400267134000010 | 500010594 |  |  |  | 否
0126W3-1502004-0002 | 包6 | NC600 | 国网冀北电力有限公司 | 国网冀北电力有限公司秦皇岛供电公司 | 国网冀北秦皇岛供电公司配电自动化主站UPS及动环系统改造 | 无电压等级 | 消防系统 | 消防系统 | 套 | 1 | 2026-08-31 | 2026-12-30 | 河北省秦皇岛市 | 买方指定仓库地面交货 |  | D9A1-500010594-00007 | 050076694100010 | 400267083100010 | 500010594 |  |  |  | 否

## 变电站预制仓
分标编号 | 包名称 | 分包编号 | 项目单位 | 需求单位 | 项目名称 | 工程电压等级 | 物资名称 | 物资描述 | 单位 | 数量 | 首批交货日期 | 最后一批交货日期 | 交货地点 | 交货方式 | 备注 | 技术规范编码 | 网省采购申请号 | 总部采购申请号 | 物料编码 | 扩展描述 | 扩展编码 | 是否安装实物ID | 是否直接租赁物资 | 出租人 | 承租人 | 租赁合同编号
0126W3-1410004-9999 | 包1 | NC100 | 国网冀北电力有限公司 | 国网冀北电力有限公司张家口供电公司 | 国网张家口供电公司十三里实操培训基地开关柜实训区改造 | 无电压等级 | 变电站预制仓 | 变电站预制仓 | 套 | 1 | 2026-09-01 | 2026-09-29 | 河北省张家口市 | 买方指定仓库地面交货 |  | G00M-500126107-00008 | 050079001200010 | 400269941200010 | 500126107 | 舱体总尺寸19000×5300×4000mm，含10kV开关设备底座5个，二次设备底座14个，空调、箱体照明、配电箱、电加热设备、除湿机、风机风阀、绝缘地垫、防静电地板等 | 500126107-1006 | 是 | 否

## 2M测试仪
分标编号 | 包名称 | 分包编号 | 项目单位 | 需求单位 | 项目名称 | 工程电压等级 | 物资名称 | 物资描述 | 单位 | 数量 | 首批交货日期 | 最后一批交货日期 | 交货地点 | 交货方式 | 备注 | 技术规范编码 | 网省采购申请号 | 总部采购申请号 | 物料编码 | 扩展描述 | 扩展编码 | 是否安装实物ID | 是否直接租赁物资 | 出租人 | 承租人 | 租赁合同编号
0126W3-1308001-9999 | 包1 | NC100 | 国网冀北电力有限公司 | 国网冀北电力有限公司超高压分公司 | 国网冀北电力有限公司超高压分公司2026年2M测试仪购置0001 | 无电压等级 | 2M测试仪 | 2M测试仪 | 台 | 1 | 2026-09-01 | 2026-09-01 | 山西省大同市 | 买方指定仓库地面交货 |  | B00M-500010263-00007 | 030014745900010 | 400269899500010 | 500010263 |  |  |  | 否
0126W3-1308001-9999 | 包1 | NC100 | 国网冀北电力有限公司 | 国网冀北电力有限公司唐山供电公司 | 国网冀北电力有限公司唐山供电公司2026年2M测试仪购置0001 | 无电压等级 | 2M测试仪 | 2M测试仪 | 台 | 1 | 2026-09-15 | 2026-10-15 | 河北省唐山市路北区 | 施工现场地面交货 |  | D9L3-500010263-00001 | 030014737700010 | 400269897900010 | 500010263 |  |  |  | 否
0126W3-1308001-9999 | 包1 | NC100 | 国网冀北电力有限公司 | 国网冀北电力有限公司唐山供电公司 | 国网冀北电力有限公司唐山供电公司2026年2M测试仪购置0001 | 无电压等级 | 2M测试仪 | 2M测试仪 | 台 | 1 | 2026-09-15 | 2026-10-15 | 河北省唐山市路北区 | 施工现场地面交货 |  | D9L3-500010263-00001 | 030014737600010 | 400269897800010 | 500010263 |  |  |  | 否
0126W3-1308001-9999 | 包1 | NC100 | 国网冀北电力有限公司 | 国网冀北电力有限公司张家口供电公司 | 国网冀北电力有限公司张家口供电公司2026年2M测试仪购置0001 | 无电压等级 | 2M测试仪 | 2M测试仪 | 台 | 1 | 2026-09-02 | 2026-09-02 | 河北省张家口市 | 买方指定仓库地面交货 |  | B00M-500010263-00008 | 030014998900010 | 400269932800010 | 500010263 |  |  |  | 否
0126W3-1308001-9999 | 包1 | NC100 | 国网冀北电力有限公司 | 国网冀北电力有限公司承德供电公司 | 国网冀北电力有限公司承德供电公司2026年2M测试仪购置0001 | 无电压等级 | 2M测试仪 | 2M测试仪 | 台 | 3 | 2026-08-20 | 2026-08-20 | 河北省承德市双桥区 | 施工现场地面交货 |  | D9MH-500010263-00002 | 030015004400010 | 400269934200010 | 500010263 |  |  |  | 否

## 红外热成像仪
分标编号 | 包名称 | 分包编号 | 项目单位 | 需求单位 | 项目名称 | 工程电压等级 | 物资名称 | 物资描述 | 单位 | 数量 | 首批交货日期 | 最后一批交货日期 | 交货地点 | 交货方式 | 备注 | 技术规范编码 | 网省采购申请号 | 总部采购申请号 | 物料编码 | 扩展描述 | 扩展编码 | 是否安装实物ID | 是否直接租赁物资 | 出租人 | 承租人 | 租赁合同编号
0126W3-1304085-9999 | 包1 | NC100 | 国网冀北电力有限公司 | 国网冀北电力有限公司唐山供电公司 | 国网冀北电力有限公司唐山供电公司2026年红外热成像仪报废更新0001 | 无电压等级 | 红外热成像仪,640×480,标准25°+长焦7° | 红外热成像仪-探测器像素:640×480,配置镜头:标准25°+长焦7° | 台 | 1 | 2026-07-02 | 2026-12-31 | 河北省唐山市 | 施工现场地面交货 |  | D9L3-500140875-00001 | 030014980800010 | 400269929600010 | 500140875 |  |  |  | 否
0126W3-1304085-9999 | 包1 | NC100 | 国网冀北电力有限公司 | 国网冀北电力有限公司唐山供电公司 | 国网冀北电力有限公司唐山供电公司2026年红外热成像仪报废更新0001 | 无电压等级 | 红外热成像仪,640×480,标准25°+长焦7° | 红外热成像仪-探测器像素:640×480,配置镜头:标准25°+长焦7° | 台 | 1 | 2026-07-02 | 2026-12-31 | 河北省唐山市 | 施工现场地面交货 |  | D9L3-500140875-00001 | 030014980900010 | 400269929700010 | 500140875 |  |  |  | 否
0126W3-1304085-9999 | 包1 | NC100 | 国网冀北电力有限公司 | 国网冀北电力有限公司唐山供电公司 | 国网冀北电力有限公司唐山供电公司2026年红外热成像仪报废更新0001 | 无电压等级 | 红外热成像仪,640×480,标准25°+长焦7° | 红外热成像仪-探测器像素:640×480,配置镜头:标准25°+长焦7° | 台 | 1 | 2026-07-02 | 2026-12-31 | 河北省唐山市 | 施工现场地面交货 |  | D9L3-500140875-00001 | 030014980500010 | 400269929300010 | 500140875 |  |  |  | 否
0126W3-1304085-9999 | 包1 | NC100 | 国网冀北电力有限公司 | 国网冀北电力有限公司迁西县供电分公司 | 国网冀北电力有限公司迁西县供电分公司2026年红外热成像仪购置0001 | 无电压等级 | 红外热成像仪,640×480,标准25°+长焦7° | 红外热成像仪-探测器像素:640×480,配置镜头:标准25°+长焦7° | 台 | 3 | 2026-08-03 | 2026-08-31 | 河北省唐山市迁西县 | 买方指定仓库地面交货 |  | H0P9-500140875-00002 | 030015002300010 | 400269933600010 | 500140875 |  |  |  | 否
0126W3-1304085-9999 | 包1 | NC100 | 国网冀北电力有限公司 | 国网冀北电力有限公司唐山供电公司 | 国网冀北电力有限公司唐山供电公司2026年红外热成像仪报废更新0001 | 无电压等级 | 红外热成像仪,640×480,标准25°+长焦7° | 红外热成像仪-探测器像素:640×480,配置镜头:标准25°+长焦7° | 台 | 1 | 2026-07-02 | 2026-12-31 | 河北省唐山市 | 施工现场地面交货 |  | D9L3-500140875-00001 | 030014980200010 | 400269929000010 | 500140875 |  |  |  | 否
0126W3-1304085-9999 | 包1 | NC100 | 国网冀北电力有限公司 | 国网冀北电力有限公司唐山供电公司 | 国网冀北电力有限公司唐山供电公司2026年红外热成像仪报废更新0001 | 无电压等级 | 红外热成像仪,640×480,标准25°+长焦7° | 红外热成像仪-探测器像素:640×480,配置镜头:标准25°+长焦7° | 台 | 1 | 2026-07-02 | 2026-12-31 | 河北省唐山市 | 施工现场地面交货 |  | D9L3-500140875-00001 | 030014980600010 | 400269929400010 | 500140875 |  |  |  | 否
0126W3-1304085-9999 | 包1 | NC100 | 国网冀北电力有限公司 | 国网冀北电力有限公司唐山供电公司 | 国网冀北电力有限公司唐山供电公司2026年红外热成像仪报废更新0001 | 无电压等级 | 红外热成像仪,640×480,标准25°+长焦7° | 红外热成像仪-探测器像素:640×480,配置镜头:标准25°+长焦7° | 台 | 1 | 2026-07-02 | 2026-12-31 | 河北省唐山市 | 施工现场地面交货 |  | D9L3-500140875-00001 | 030014980700010 | 400269929500010 | 500140875 |  |  |  | 否
0126W3-1304085-9999 | 包1 | NC100 | 国网冀北电力有限公司 | 国网冀北电力有限公司唐山供电公司 | 国网冀北电力有限公司唐山供电公司2026年红外热成像仪报废更新0001 | 无电压等级 | 红外热成像仪,640×480,标准25°+长焦7° | 红外热成像仪-探测器像素:640×480,配置镜头:标准25°+长焦7° | 台 | 1 | 2026-07-02 | 2026-12-31 | 河北省唐山市 | 施工现场地面交货 |  | D9L3-500140875-00001 | 030014980300010 | 400269929100010 | 500140875 |  |  |  | 否
0126W3-1304085-9999 | 包1 | NC100 | 国网冀北电力有限公司 | 国网冀北电力有限公司唐山供电公司 | 国网冀北电力有限公司唐山供电公司2026年红外热成像仪报废更新0001 | 无电压等级 | 红外热成像仪,640×480,标准25°+长焦7° | 红外热成像仪-探测器像素:640×480,配置镜头:标准25°+长焦7° | 台 | 1 | 2026-07-02 | 2026-12-31 | 河北省唐山市 | 施工现场地面交货 |  | D9L3-500140875-00001 | 030014980100010 | 400269928900010 | 500140875 |  |  |  | 否
0126W3-1304085-9999 | 包1 | NC100 | 国网冀北电力有限公司 | 国网冀北电力有限公司唐山供电公司 | 国网冀北电力有限公司唐山供电公司2026年红外热成像仪报废更新0001 | 无电压等级 | 红外热成像仪,640×480,标准25°+长焦7° | 红外热成像仪-探测器像素:640×480,配置镜头:标准25°+长焦7° | 台 | 1 | 2026-07-02 | 2026-12-31 | 河北省唐山市 | 施工现场地面交货 |  | D9L3-500140875-00001 | 030014973000010 | 400269927300010 | 500140875 |  |  |  | 否
0126W3-1304085-9999 | 包1 | NC100 | 国网冀北电力有限公司 | 国网冀北电力有限公司唐山供电公司 | 国网冀北电力有限公司唐山供电公司2026年红外热成像仪报废更新0001 | 无电压等级 | 红外热成像仪,640×480,标准25°+长焦7° | 红外热成像仪-探测器像素:640×480,配置镜头:标准25°+长焦7° | 台 | 1 | 2026-07-02 | 2026-12-31 | 河北省唐山市 | 施工现场地面交货 |  | D9L3-500140875-00001 | 030014972900010 | 400269927200010 | 500140875 |  |  |  | 否
0126W3-1304085-9999 | 包1 | NC100 | 国网冀北电力有限公司 | 国网冀北电力有限公司唐山供电公司 | 国网冀北电力有限公司唐山供电公司2026年红外热成像仪报废更新0001 | 无电压等级 | 红外热成像仪,640×480,标准25°+长焦7° | 红外热成像仪-探测器像素:640×480,配置镜头:标准25°+长焦7° | 台 | 1 | 2026-07-02 | 2026-12-31 | 河北省唐山市 | 施工现场地面交货 |  | D9L3-500140875-00001 | 030014980400010 | 400269929200010 | 500140875 |  |  |  | 否
0126W3-1304085-9999 | 包2 | NC200 | 国网冀北电力有限公司 | 国网冀北电力有限公司固安县供电分公司 | 国网冀北电力有限公司固安县供电分公司2026年红外热成像仪购置0001 | 无电压等级 | 红外热成像仪,640×480,标准25°+长焦12°+广角46° | 红外热成像仪-探测器像素:640×480,配置镜头:标准25°+长焦12°+广角46° | 台 | 1 | 2026-09-30 | 2026-09-30 | 河北省廊坊市 | 买方指定仓库地面交货 |  | D3EP-500140886-00001 | 030014928000010 | 400269908400010 | 500140886 |  |  |  | 否
0126W3-1304085-9999 | 包2 | NC200 | 国网冀北电力有限公司 | 国网冀北电力有限公司固安县供电分公司 | 国网冀北电力有限公司固安县供电分公司2026年红外热成像仪购置0001 | 无电压等级 | 红外热成像仪,640×480,标准25°+长焦12°+广角46° | 红外热成像仪-探测器像素:640×480,配置镜头:标准25°+长焦12°+广角46° | 台 | 1 | 2026-09-30 | 2026-09-30 | 河北省廊坊市 | 买方指定仓库地面交货 |  | D3EP-500140886-00001 | 030014927700010 | 400269908100010 | 500140886 |  |  |  | 否
0126W3-1304085-9999 | 包2 | NC200 | 国网冀北电力有限公司 | 国网冀北电力有限公司固安县供电分公司 | 国网冀北电力有限公司固安县供电分公司2026年红外热成像仪购置0001 | 无电压等级 | 红外热成像仪,640×480,标准25°+长焦12°+广角46° | 红外热成像仪-探测器像素:640×480,配置镜头:标准25°+长焦12°+广角46° | 台 | 1 | 2026-09-30 | 2026-09-30 | 河北省廊坊市 | 买方指定仓库地面交货 |  | D3EP-500140886-00001 | 030014927200010 | 400269907600010 | 500140886 |  |  |  | 否
0126W3-1304085-9999 | 包2 | NC200 | 国网冀北电力有限公司 | 国网冀北电力有限公司张家口供电公司 | 国网冀北电力有限公司张家口供电公司2026年红外热成像仪购置0006 | 无电压等级 | 红外热成像仪,640×480,标准25°+广角46° | 红外热成像仪-探测器像素:640×480,配置镜头:标准25°+广角46° | 台 | 1 | 2026-09-01 | 2026-11-30 | 河北省张家口市 | 买方指定仓库地面交货 |  | D9L7-500140876-00002 | 030014928400010 | 400269908500010 | 500140876 |  |  |  | 否
0126W3-1304085-9999 | 包2 | NC200 | 国网冀北电力有限公司 | 国网冀北电力有限公司固安县供电分公司 | 国网冀北电力有限公司固安县供电分公司2026年红外热成像仪购置0001 | 无电压等级 | 红外热成像仪,640×480,标准25°+长焦12°+广角46° | 红外热成像仪-探测器像素:640×480,配置镜头:标准25°+长焦12°+广角46° | 台 | 1 | 2026-09-30 | 2026-09-30 | 河北省廊坊市 | 买方指定仓库地面交货 |  | D3EP-500140886-00001 | 030014927500010 | 400269907900010 | 500140886 |  |  |  | 否
0126W3-1304085-9999 | 包2 | NC200 | 国网冀北电力有限公司 | 国网冀北电力有限公司固安县供电分公司 | 国网冀北电力有限公司固安县供电分公司2026年红外热成像仪购置0001 | 无电压等级 | 红外热成像仪,640×480,标准25°+长焦12°+广角46° | 红外热成像仪-探测器像素:640×480,配置镜头:标准25°+长焦12°+广角46° | 台 | 1 | 2026-09-30 | 2026-09-30 | 河北省廊坊市 | 买方指定仓库地面交货 |  | D3EP-500140886-00001 | 030014927100010 | 400269907500010 | 500140886 |  |  |  | 否
0126W3-1304085-9999 | 包2 | NC200 | 国网冀北电力有限公司 | 国网冀北电力有限公司固安县供电分公司 | 国网冀北电力有限公司固安县供电分公司2026年红外热成像仪购置0001 | 无电压等级 | 红外热成像仪,640×480,标准25°+长焦12°+广角46° | 红外热成像仪-探测器像素:640×480,配置镜头:标准25°+长焦12°+广角46° | 台 | 1 | 2026-09-30 | 2026-09-30 | 河北省廊坊市 | 买方指定仓库地面交货 |  | D3EP-500140886-00001 | 030014927600010 | 400269908000010 | 500140886 |  |  |  | 否
0126W3-1304085-9999 | 包2 | NC200 | 国网冀北电力有限公司 | 国网冀北电力有限公司固安县供电分公司 | 国网冀北电力有限公司固安县供电分公司2026年红外热成像仪购置0001 | 无电压等级 | 红外热成像仪,640×480,标准25°+长焦12°+广角46° | 红外热成像仪-探测器像素:640×480,配置镜头:标准25°+长焦12°+广角46° | 台 | 1 | 2026-09-30 | 2026-09-30 | 河北省廊坊市 | 买方指定仓库地面交货 |  | D3EP-500140886-00001 | 030014927800010 | 400269908200010 | 500140886 |  |  |  | 否
0126W3-1304085-9999 | 包2 | NC200 | 国网冀北电力有限公司 | 国网冀北电力有限公司固安县供电分公司 | 国网冀北电力有限公司固安县供电分公司2026年红外热成像仪购置0001 | 无电压等级 | 红外热成像仪,640×480,标准25°+长焦12°+广角46° | 红外热成像仪-探测器像素:640×480,配置镜头:标准25°+长焦12°+广角46° | 台 | 1 | 2026-09-30 | 2026-09-30 | 河北省廊坊市 | 买方指定仓库地面交货 |  | D3EP-500140886-00001 | 030014927400010 | 400269907800010 | 500140886 |  |  |  | 否
0126W3-1304085-9999 | 包2 | NC200 | 国网冀北电力有限公司 | 国网冀北电力有限公司固安县供电分公司 | 国网冀北电力有限公司固安县供电分公司2026年红外热成像仪购置0001 | 无电压等级 | 红外热成像仪,640×480,标准25°+长焦12°+广角46° | 红外热成像仪-探测器像素:640×480,配置镜头:标准25°+长焦12°+广角46° | 台 | 1 | 2026-09-30 | 2026-09-30 | 河北省廊坊市 | 买方指定仓库地面交货 |  | D3EP-500140886-00001 | 030014927300010 | 400269907700010 | 500140886 |  |  |  | 否
0126W3-1304085-9999 | 包2 | NC200 | 国网冀北电力有限公司 | 国网冀北电力有限公司固安县供电分公司 | 国网冀北电力有限公司固安县供电分公司2026年红外热成像仪购置0001 | 无电压等级 | 红外热成像仪,640×480,标准25°+长焦12°+广角46° | 红外热成像仪-探测器像素:640×480,配置镜头:标准25°+长焦12°+广角46° | 台 | 1 | 2026-09-30 | 2026-09-30 | 河北省廊坊市 | 买方指定仓库地面交货 |  | D3EP-500140886-00001 | 030014927900010 | 400269908300010 | 500140886 |  |  |  | 否

## 激光切割机
分标编号 | 包名称 | 分包编号 | 项目单位 | 需求单位 | 项目名称 | 工程电压等级 | 物资名称 | 物资描述 | 单位 | 数量 | 首批交货日期 | 最后一批交货日期 | 交货地点 | 交货方式 | 备注 | 技术规范编码 | 网省采购申请号 | 总部采购申请号 | 物料编码 | 扩展描述 | 扩展编码 | 是否安装实物ID | 是否直接租赁物资 | 出租人 | 承租人 | 租赁合同编号
0126W3-2201000-9999 | 包1 | NC100 | 国网冀北电力有限公司 | 国网冀北电力有限公司宽城县供电分公司 | 国网冀北电力有限公司宽城县供电分公司2026年激光切割机购置0001 | 无电压等级 | 激光切割机 | 激光切割机 | 台 | 1 | 2026-10-30 | 2026-10-30 | 河北省承德市宽城县 | 买方指定仓库地面交货 |  | D686-500142872-00003 | 030014942500010 | 400269914500010 | 500142872 |  |  | 是 | 否
0126W3-2201000-9999 | 包1 | NC100 | 国网冀北电力有限公司 | 国网冀北电力有限公司承德供电公司 | 国网冀北电力有限公司承德供电公司2026年激光切割机购置0001 | 无电压等级 | 激光切割机 | 激光切割机 | 台 | 1 | 2026-11-16 | 2026-11-16 | 河北省承德市双桥区 | 买方指定仓库地面交货 |  | D8OH-500142872-00001 | 030014930200010 | 400269909100010 | 500142872 |  |  | 是 | 否
0126W3-2201000-9999 | 包1 | NC100 | 国网冀北电力有限公司 | 国网冀北电力有限公司围场县供电分公司 | 国网冀北电力有限公司围场县供电分公司2026年激光切割机购置0001 | 无电压等级 | 激光切割机 | 激光切割机 | 台 | 1 | 2026-10-30 | 2026-10-30 | 河北省承德市围场县 | 买方指定仓库地面交货 |  | H0OJ-500142872-00001 | 030014942000010 | 400269914100010 | 500142872 |  |  | 是 | 否
0126W3-2201000-9999 | 包1 | NC100 | 国网冀北电力有限公司 | 国网冀北电力有限公司滦平县供电分公司 | 国网冀北电力有限公司滦平县供电分公司2026年激光切割机购置0001 | 无电压等级 | 激光切割机 | 激光切割机 | 台 | 1 | 2026-10-30 | 2026-10-30 | 河北省承德市滦平县 | 买方指定仓库地面交货 |  | H0OM-500142872-00001 | 030014939700010 | 400269912900010 | 500142872 |  |  | 是 | 否
0126W3-2201000-9999 | 包1 | NC100 | 国网冀北电力有限公司 | 国网冀北电力有限公司承德县供电分公司 | 国网冀北电力有限公司承德县供电分公司2026年激光切割机购置0001 | 无电压等级 | 激光切割机 | 激光切割机 | 台 | 1 | 2026-10-21 | 2026-10-21 | 河北省承德市承德县 | 买方指定仓库地面交货 |  | D9MH-500142872-00002 | 030014941800010 | 400269914000010 | 500142872 |  |  | 是 | 否
0126W3-2201000-9999 | 包1 | NC100 | 国网冀北电力有限公司 | 国网冀北电力有限公司承德供电公司 | 国网冀北电力有限公司承德供电公司2026年激光切割机购置0002 | 无电压等级 | 激光切割机 | 激光切割机 | 台 | 1 | 2026-11-16 | 2026-11-16 | 河北省承德市双桥区 | 买方指定仓库地面交货 |  | D686-500142872-00004 | 030014932000010 | 400269909900010 | 500142872 |  |  | 是 | 否
0126W3-2201000-9999 | 包1 | NC100 | 国网冀北电力有限公司 | 国网冀北电力有限公司平泉市供电分公司 | 国网冀北电力有限公司平泉县供电分公司2026年激光切割机购置0001 | 无电压等级 | 激光切割机 | 激光切割机 | 台 | 1 | 2026-10-30 | 2026-10-30 | 河北省承德市平泉市 | 买方指定仓库地面交货 |  | H0OK-500142872-00001 | 030014940700010 | 400269913200010 | 500142872 |  |  | 是 | 否
0126W3-2201000-9999 | 包1 | NC100 | 国网冀北电力有限公司 | 国网冀北电力有限公司兴隆县供电分公司 | 国网冀北电力有限公司兴隆县供电分公司2026年激光切割机购置0001 | 无电压等级 | 激光切割机 | 激光切割机 | 台 | 1 | 2026-10-30 | 2026-10-30 | 河北省承德市兴隆县 | 买方指定仓库地面交货 |  | D9MH-500142872-00001 | 030014936800010 | 400269911700010 | 500142872 |  |  | 是 | 否
0126W3-2201000-9999 | 包1 | NC100 | 国网冀北电力有限公司 | 国网冀北电力有限公司丰宁县供电分公司 | 国网冀北电力有限公司丰宁县供电分公司2026年激光切割机购置0001 | 无电压等级 | 激光切割机 | 激光切割机 | 台 | 1 | 2026-10-30 | 2026-10-30 | 河北省承德市丰宁县 | 买方指定仓库地面交货 |  | D376-500142872-00001 | 030014941600010 | 400269913800010 | 500142872 |  |  | 是 | 否
0126W3-2201000-9999 | 包2 | NC200 | 国网冀北电力有限公司 | 国网冀北电力有限公司超高压分公司 | 国网冀北电力有限公司超高压分公司2026年激光切割机购置0002 | 无电压等级 | 激光切割机 | 激光切割机 | 台 | 1 | 2026-08-31 | 2026-08-31 | 山西省大同市 | 买方指定仓库地面交货 |  | B00M-500142872-00005 | 030014784200010 | 400269901700010 | 500142872 |  |  | 是 | 否
0126W3-2201000-9999 | 包2 | NC200 | 国网冀北电力有限公司 | 国网冀北电力有限公司唐山供电公司 | 国网冀北电力有限公司唐山供电公司2026年激光切割机购置0003 | 无电压等级 | 激光切割机 | 激光切割机 | 台 | 3 | 2026-09-15 | 2026-09-30 | 河北省唐山市 | 买方指定仓库地面交货 |  | D9L3-500142872-00003 | 030014722200010 | 400269895100010 | 500142872 |  |  | 是 | 否
0126W3-2201000-9999 | 包2 | NC200 | 国网冀北电力有限公司 | 国网冀北电力有限公司唐山供电公司 | 国网冀北电力有限公司唐山供电公司2026年激光切割机购置0002 | 无电压等级 | 激光切割机 | 激光切割机 | 台 | 2 | 2026-08-15 | 2026-08-30 | 河北省唐山市 | 买方指定仓库地面交货 |  | D9L3-500142872-00002 | 030014726500010 | 400269895800010 | 500142872 |  |  | 是 | 否
0126W3-2201000-9999 | 包2 | NC200 | 国网冀北电力有限公司 | 国网冀北电力有限公司超高压分公司 | 国网冀北电力有限公司超高压分公司2026年激光切割机购置0001 | 无电压等级 | 激光切割机 | 激光切割机 | 台 | 1 | 2026-09-30 | 2026-09-30 | 北京市房山区 | 买方指定仓库地面交货 |  | B00M-500142872-00007 | 030015003500010 | 400269933900010 | 500142872 |  |  | 是 | 否

## 真空抽气机组
分标编号 | 包名称 | 分包编号 | 项目单位 | 需求单位 | 项目名称 | 工程电压等级 | 物资名称 | 物资描述 | 单位 | 数量 | 首批交货日期 | 最后一批交货日期 | 交货地点 | 交货方式 | 备注 | 技术规范编码 | 网省采购申请号 | 总部采购申请号 | 物料编码 | 扩展描述 | 扩展编码 | 是否安装实物ID | 是否直接租赁物资 | 出租人 | 承租人 | 租赁合同编号
0126W3-1501041-9999 | 包1 | NC100 | 国网冀北电力有限公司 | 国网冀北电力有限公司廊坊供电公司 | 国网冀北电力有限公司廊坊供电公司2026年真空抽气机组购置0001 | 无电压等级 | 真空抽气机组,1200L/S | 真空抽气机组-速率:1200L/S | 套 | 1 | 2026-09-30 | 2026-09-30 | 河北省廊坊市广阳区 | 施工现场地面交货 |  | D92T-500126026-00002 | 030014506900010 | 400267021300010 | 500126026 |  |  |  | 否

## 消防系统配件
分标编号 | 包名称 | 分包编号 | 项目单位 | 需求单位 | 项目名称 | 工程电压等级 | 物资名称 | 物资描述 | 单位 | 数量 | 首批交货日期 | 最后一批交货日期 | 交货地点 | 交货方式 | 备注 | 技术规范编码 | 网省采购申请号 | 总部采购申请号 | 物料编码 | 扩展描述 | 扩展编码 | 是否安装实物ID | 是否直接租赁物资 | 出租人 | 承租人 | 租赁合同编号
0126W3-9207007-9999 | 包1 | NC100 | 国网冀北电力有限公司 | 国网冀北电力有限公司承德供电公司 | 国网冀北承德供电公司500kV承德站电缆沟消防能力提升 | 500kV | 消防系统配件,气体消防系统配件 | 消防系统配件-类型:气体消防系统配件 | 个 | 1200 | 2026-10-21 | 2026-12-31 | 河北省承德市双桥区 | 买方指定仓库地面交货 |  | D9MH-500140567-00002 | 050079063200010 | 400269945300010 | 500140567 |  |  |  | 否

## 手持机（PDA）
分标编号 | 包名称 | 分包编号 | 项目单位 | 需求单位 | 项目名称 | 工程电压等级 | 物资名称 | 物资描述 | 单位 | 数量 | 首批交货日期 | 最后一批交货日期 | 交货地点 | 交货方式 | 备注 | 技术规范编码 | 网省采购申请号 | 总部采购申请号 | 物料编码 | 扩展描述 | 扩展编码 | 是否安装实物ID | 是否直接租赁物资 | 出租人 | 承租人 | 租赁合同编号
0126W3-1501018-9999 | 包1 | NC100 | 国网冀北电力有限公司 | 国网冀北电力有限公司承德供电公司 | 国网冀北电力有限公司承德供电公司2026年手持机(PDA)购置0002 | 无电压等级 | 手持机(PDA) | 手持机(PDA) | 台 | 2 | 2026-10-30 | 2026-11-30 | 河北省承德市双桥区 | 买方指定仓库地面交货 |  | D9MH-500064930-00003 | 030014927000010 | 400269907400010 | 500064930 |  |  |  | 否

## 电气仪器仪表配件
分标编号 | 包名称 | 分包编号 | 项目单位 | 需求单位 | 项目名称 | 工程电压等级 | 物资名称 | 物资描述 | 单位 | 数量 | 首批交货日期 | 最后一批交货日期 | 交货地点 | 交货方式 | 备注 | 技术规范编码 | 网省采购申请号 | 总部采购申请号 | 物料编码 | 扩展描述 | 扩展编码 | 是否安装实物ID | 是否直接租赁物资 | 出租人 | 承租人 | 租赁合同编号
0126W3-9204002-9999 | 包1 | NC100 | 国网冀北电力有限公司 | 国网冀北电力有限公司电力科学研究院（华北电力科学研究院有限责任公司） | 电网与低碳用能钢铁CY集群灵活互动示范工程（冀北配套2） | 无电压等级 | 电气仪器仪表配件,继电保护仿真系统配件 | 电气仪器仪表配件-类型:继电保护仿真系统配件 | 个 | 8 | 2026-09-30 | 2026-11-30 | 北京市西城区 | 买方指定仓库地面交货 |  | B00M-500140292-00001 | 050079552900010 | 400269987100010 | 500140292 |  |  |  | 否
0126W3-9204002-9999 | 包2 | NC200 | 国网冀北电力有限公司 | 国网冀北电力有限公司电力科学研究院（华北电力科学研究院有限责任公司） | 面向热电偶合的配电网互动关键技术研究 | 无电压等级 | 电气仪器仪表配件,继电保护仿真系统配件 | 电气仪器仪表配件-类型:继电保护仿真系统配件 | 个 | 4 | 2026-09-30 | 2026-10-30 | 北京市西城区电研大厦 | 买方指定仓库地面交货 |  | B00M-500140292-00003 | 050079562100010 | 400269987200010 | 500140292 |  |  |  | 否

## 软铜绞线
分标编号 | 包名称 | 分包编号 | 项目单位 | 需求单位 | 项目名称 | 工程电压等级 | 物资名称 | 物资描述 | 单位 | 数量 | 首批交货日期 | 最后一批交货日期 | 交货地点 | 交货方式 | 备注 | 技术规范编码 | 网省采购申请号 | 总部采购申请号 | 物料编码 | 扩展描述 | 扩展编码 | 是否安装实物ID | 是否直接租赁物资 | 出租人 | 承租人 | 租赁合同编号
0126W3-1402021-9999 | 包1 | NC100 | 国网冀北电力有限公司 | 国网冀北电力有限公司唐山供电公司 | 冀北唐山海港变电站110kV主变扩建工程单项 | 110kV | 软铜绞线,TJR2,16 | 软铜绞线-型号:TJR2,标称截面mm2:16 | 千米 | 0.1 | 2026-08-28 | 2026-08-28 | 河北省唐山市 | 施工现场地面交货 |  | G00M-500065717-00001 | 050076107200010 | 400267154200010 | 500065717 | 无 | 500065717-0002 | 是 | 否
0126W3-1402021-9999 | 包1 | NC100 | 国网冀北电力有限公司 | 国网冀北电力有限公司唐山供电公司 | 青年路110KV变电站新建工程 | 110kV | 软铜绞线,TJR1,120 | 软铜绞线-型号:TJR1,标称截面mm2:120 | 千米 | 0.6 | 2027-01-15 | 2027-01-29 | 河北省唐山市 | 施工现场地面交货 |  | G00M-500052233-00001 | 050077034100010 | 400269939400010 | 500052233 | 软铜绞线,TJR1,120 | 500052233-0018 | 是 | 否
0126W3-1402021-9999 | 包1 | NC100 | 国网冀北电力有限公司 | 国网冀北电力有限公司唐山供电公司 | 毛洼110kV变电站新建工程 | 110kV | 软铜绞线,TJR1,4 | 软铜绞线-型号:TJR1,标称截面mm2:4 | 千米 | 0.4 | 2026-09-29 | 2026-09-29 | 河北省唐山市 | 施工现场地面交货 |  | G00M-500061243-00002 | 050076855600010 | 400267155900010 | 500061243 | 无 | 500061243-0025 | 是 | 否
0126W3-1402021-9999 | 包1 | NC100 | 国网冀北电力有限公司 | 国网冀北电力有限公司唐山供电公司 | 毛洼110kV变电站新建工程 | 110kV | 软铜绞线,TJR1,50 | 软铜绞线-型号:TJR1,标称截面mm2:50 | 千米 | 0.3 | 2026-09-29 | 2026-09-29 | 河北省唐山市 | 施工现场地面交货 |  | G00M-500060571-00001 | 050076852800010 | 400267155800010 | 500060571 | 无 | 500060571-0036 | 是 | 否
0126W3-1402021-9999 | 包1 | NC100 | 国网冀北电力有限公司 | 国网冀北电力有限公司唐山供电公司 | 青年路110KV变电站新建工程 | 110kV | 软铜绞线,TJR1,4 | 软铜绞线-型号:TJR1,标称截面mm2:4 | 千米 | 0.75 | 2027-01-15 | 2027-01-29 | 河北省唐山市 | 施工现场地面交货 |  | G00M-500061243-00001 | 050077027700010 | 400269939300010 | 500061243 | 无 | 500061243-0024 | 是 | 否

## 电磁式电流互感器
分标编号 | 包名称 | 分包编号 | 项目单位 | 需求单位 | 项目名称 | 工程电压等级 | 物资名称 | 物资描述 | 单位 | 数量 | 首批交货日期 | 最后一批交货日期 | 交货地点 | 交货方式 | 备注 | 技术规范编码 | 网省采购申请号 | 总部采购申请号 | 物料编码 | 扩展描述 | 扩展编码 | 是否安装实物ID | 是否直接租赁物资 | 出租人 | 承租人 | 租赁合同编号
0126W3-1003001-9999 | 包1 | NC100 | 国网冀北电力有限公司 | 国网冀北电力有限公司秦皇岛供电公司 | 冀北秦皇岛开发区10kV海阳站527六盘二线新建联络工程 | 10kV | 10kV干式电磁CT,150/5,无测量级,10P,1,15,穿心 | 电磁式电流互感器-电压等级:AC10kV,绝缘方式:干式,最大电流比:150/5,测量级精度:无测量级,保护级精度:10P,次级绕组数:1,容量:15VA,安装方式:穿心式 | 台 | 15 | 2027-01-04 | 2027-01-04 | 河北省秦皇岛市 | 买方指定仓库地面交货 |  | G00M-500118181-00002 | 050079223600010 | 400269967300010 | 500118181 | 安装于开关柜内,零序电流互感器,10P10级次组合,31.5kA,+40~-25℃,1000m,外绝缘材质:环氧树脂浇注,适用如下变比:150/5 | 500118181-0088 | 是 | 否
0126W3-1003001-9999 | 包1 | NC100 | 国网冀北电力有限公司 | 国网冀北电力有限公司秦皇岛供电公司 | 冀北秦皇岛开发区10kV海阳站517六盘一线新建联络工程 | 10kV | 10kV干式电磁CT,150/5,无测量级,10P,1,15,穿心 | 电磁式电流互感器-电压等级:AC10kV,绝缘方式:干式,最大电流比:150/5,测量级精度:无测量级,保护级精度:10P,次级绕组数:1,容量:15VA,安装方式:穿心式 | 台 | 21 | 2027-01-04 | 2027-01-04 | 河北省秦皇岛市 | 买方指定仓库地面交货 |  | G00M-500118181-00002 | 050079243400010 | 400269968500010 | 500118181 | 安装于开关柜内,零序电流互感器,10P10级次组合,31.5kA,+40~-25℃,1000m,外绝缘材质:环氧树脂浇注,适用如下变比:150/5 | 500118181-0088 | 是 | 否
0126W3-1003001-9999 | 包1 | NC100 | 国网冀北电力有限公司 | 国网冀北电力有限公司秦皇岛供电公司 | 冀北秦皇岛北戴河区刘庄村10kV重过载治理工程 | 10kV | 10kV干式电磁CT,通用,通用,5P,3,通用,正立 | 电磁式电流互感器-电压等级:AC10kV,绝缘方式:干式,最大电流比:通用,测量级精度:通用,保护级精度:5P,次级绕组数:3,容量:通用,安装方式:正立 | 台 | 2 | 2026-10-12 | 2026-10-12 | 河北省秦皇岛市 | 买方指定仓库地面交货 |  | G00M-500142825-00003 | 050079312300010 | 400269975100010 | 500142825 | 安装于开关柜内,5P30/0.2/0.2S级次组合,31.5kA,+40~-25℃,1000m,外绝缘材质:环氧树脂浇注,适用如下变比:600/1(5) | 500142825-0083 | 是 | 否
0126W3-1003001-9999 | 包1 | NC100 | 国网冀北电力有限公司 | 国网冀北电力有限公司秦皇岛供电公司 | 冀北秦皇岛北戴河区河燕一线10kV双环网建设工程 | 10kV | 10kV干式电磁CT,通用,通用,5P,3,通用,正立 | 电磁式电流互感器-电压等级:AC10kV,绝缘方式:干式,最大电流比:通用,测量级精度:通用,保护级精度:5P,次级绕组数:3,容量:通用,安装方式:正立 | 台 | 3 | 2026-10-12 | 2026-10-12 | 河北省秦皇岛市 | 买方指定仓库地面交货 |  | G00M-500142825-00003 | 050079319600010 | 400269977000010 | 500142825 | 安装于开关柜内,5P30/0.2/0.2S级次组合,31.5kA,+40~-25℃,1000m,外绝缘材质:环氧树脂浇注,适用如下变比:600/1(5) | 500142825-0083 | 是 | 否
0126W3-1003001-9999 | 包1 | NC100 | 国网冀北电力有限公司 | 国网冀北电力有限公司秦皇岛供电公司 | 冀北秦皇岛北戴河区10kV崔各庄北等重过载治理工程 | 10kV | 10kV干式电磁CT,通用,通用,5P,3,通用,正立 | 电磁式电流互感器-电压等级:AC10kV,绝缘方式:干式,最大电流比:通用,测量级精度:通用,保护级精度:5P,次级绕组数:3,容量:通用,安装方式:正立 | 台 | 6 | 2026-10-12 | 2026-10-12 | 河北省秦皇岛市 | 买方指定仓库地面交货 |  | G00M-500142825-00003 | 050079321000010 | 400269977300010 | 500142825 | 安装于开关柜内,5P30/0.2/0.2S级次组合,31.5kA,+40~-25℃,1000m,外绝缘材质:环氧树脂浇注,适用如下变比:600/1(5) | 500142825-0083 | 是 | 否
0126W3-1003001-9999 | 包1 | NC100 | 国网冀北电力有限公司 | 国网冀北电力有限公司秦皇岛供电公司 | 冀北秦皇岛开发区10kV海阳站527六盘二线新建联络工程 | 10kV | 10kV干式电磁CT,通用,通用,5P,3,通用,正立 | 电磁式电流互感器-电压等级:AC10kV,绝缘方式:干式,最大电流比:通用,测量级精度:通用,保护级精度:5P,次级绕组数:3,容量:通用,安装方式:正立 | 台 | 4 | 2027-01-04 | 2027-01-04 | 河北省秦皇岛市 | 买方指定仓库地面交货 |  | G00M-500142825-00003 | 050079252300010 | 400269970300010 | 500142825 | 安装于开关柜内,5P30/0.2/0.2S级次组合,31.5kA,+40~-25℃,1000m,外绝缘材质:环氧树脂浇注,适用如下变比:600/1(5) | 500142825-0083 | 是 | 否
0126W3-1003001-9999 | 包1 | NC100 | 国网冀北电力有限公司 | 国网冀北电力有限公司秦皇岛供电公司 | 冀北秦皇岛北戴河区乔庄环网箱10kV扩建工程 | 10kV | 10kV干式电磁CT,通用,通用,5P,3,通用,正立 | 电磁式电流互感器-电压等级:AC10kV,绝缘方式:干式,最大电流比:通用,测量级精度:通用,保护级精度:5P,次级绕组数:3,容量:通用,安装方式:正立 | 台 | 6 | 2026-10-12 | 2026-10-12 | 河北省秦皇岛市 | 买方指定仓库地面交货 |  | G00M-500142825-00003 | 050079340300010 | 400269978900010 | 500142825 | 安装于开关柜内,5P30/0.2/0.2S级次组合,31.5kA,+40~-25℃,1000m,外绝缘材质:环氧树脂浇注,适用如下变比:600/1(5) | 500142825-0083 | 是 | 否
0126W3-1003001-9999 | 包1 | NC100 | 国网冀北电力有限公司 | 国网冀北电力有限公司丰宁县供电分公司 | 冀北承德丰宁大滩35千伏变电站2号主变增容工程(上级站) | 35kV | 35kV干式电磁CT,通用,通用,5P,4,通用,正立 | 电磁式电流互感器-电压等级:AC35kV,绝缘方式:干式,最大电流比:通用,测量级精度:通用,保护级精度:5P,次级绕组数:4,容量:通用,安装方式:正立 | 台 | 3 | 2026-11-16 | 2026-11-16 | 河北省承德市丰宁县 | 买方指定仓库地面交货 |  | G00M-500141413-00004 | 050079183800010 | 400269999800010 | 500141413 | 35kV干式电磁CT,通用,通用,5P,4,通用,正立 开关柜柜内使用 | 500141413-0313 | 是 | 否
0126W3-1003001-9999 | 包1 | NC100 | 国网冀北电力有限公司 | 国网冀北电力有限公司承德供电公司 | 八二一110kV变电站主变扩建工程 | 110kV | 10kV干式电磁CT,通用,通用,5P,3,通用,穿心 | 电磁式电流互感器-电压等级:AC10kV,绝缘方式:干式,最大电流比:通用,测量级精度:通用,保护级精度:5P,次级绕组数:3,容量:通用,安装方式:穿心式 | 台 | 3 | 2027-01-20 | 2027-01-20 | 河北省承德市承德县 | 施工现场地面交货 |  | G00M-500142830-00002 | 050076117700010 | 400269937600010 | 500142830 | 安装于开关柜内，5P30/5P30/0.2S级次组合，40kA，+40~-25℃，1000m，外绝缘材质：环氧树脂浇注，适用如下变比：（0，4000]/1（5） | 500142830-0025 | 是 | 否
0126W3-1003001-9999 | 包1 | NC100 | 国网冀北电力有限公司 | 国网冀北电力有限公司秦皇岛供电公司 | 冀北秦皇岛北戴河区河燕二线10kV双环网建设工程 | 10kV | 10kV干式电磁CT,通用,通用,5P,3,通用,正立 | 电磁式电流互感器-电压等级:AC10kV,绝缘方式:干式,最大电流比:通用,测量级精度:通用,保护级精度:5P,次级绕组数:3,容量:通用,安装方式:正立 | 台 | 3 | 2026-10-12 | 2026-10-12 | 河北省秦皇岛市 | 买方指定仓库地面交货 |  | G00M-500142825-00003 | 050079312400010 | 400269975200010 | 500142825 | 安装于开关柜内,5P30/0.2/0.2S级次组合,31.5kA,+40~-25℃,1000m,外绝缘材质:环氧树脂浇注,适用如下变比:600/1(5) | 500142825-0083 | 是 | 否
0126W3-1003001-9999 | 包1 | NC100 | 国网冀北电力有限公司 | 国网冀北电力有限公司秦皇岛供电公司 | 冀北秦皇岛北戴河区天鹅堡10kV老旧配电室改造工程 | 10kV | 10kV干式电磁CT,通用,通用,5P,3,通用,正立 | 电磁式电流互感器-电压等级:AC10kV,绝缘方式:干式,最大电流比:通用,测量级精度:通用,保护级精度:5P,次级绕组数:3,容量:通用,安装方式:正立 | 台 | 6 | 2026-10-12 | 2026-10-12 | 河北省秦皇岛市 | 买方指定仓库地面交货 |  | G00M-500142825-00003 | 050079322500010 | 400269977500010 | 500142825 | 安装于开关柜内,5P30/0.2/0.2S级次组合,31.5kA,+40~-25℃,1000m,外绝缘材质:环氧树脂浇注,适用如下变比:600/1(5) | 500142825-0083 | 是 | 否
0126W3-1003001-9999 | 包1 | NC100 | 国网冀北电力有限公司 | 国网冀北电力有限公司秦皇岛供电公司 | 冀北秦皇岛开发区10kV海阳站517六盘一线新建联络工程 | 10kV | 10kV干式电磁CT,通用,通用,5P,3,通用,正立 | 电磁式电流互感器-电压等级:AC10kV,绝缘方式:干式,最大电流比:通用,测量级精度:通用,保护级精度:5P,次级绕组数:3,容量:通用,安装方式:正立 | 台 | 4 | 2027-01-04 | 2027-01-04 | 河北省秦皇岛市 | 买方指定仓库地面交货 |  | G00M-500142825-00003 | 050079250200010 | 400269970100010 | 500142825 | 安装于开关柜内,5P30/0.2/0.2S级次组合,31.5kA,+40~-25℃,1000m,外绝缘材质:环氧树脂浇注,适用如下变比:600/1(5) | 500142825-0083 | 是 | 否
0126W3-1003001-9999 | 包1 | NC100 | 国网冀北电力有限公司 | 国网冀北电力有限公司秦皇岛供电公司 | 冀北秦皇岛北戴河区10kV戴河村重过载治理工程 | 10kV | 10kV干式电磁CT,通用,通用,5P,3,通用,正立 | 电磁式电流互感器-电压等级:AC10kV,绝缘方式:干式,最大电流比:通用,测量级精度:通用,保护级精度:5P,次级绕组数:3,容量:通用,安装方式:正立 | 台 | 6 | 2026-10-12 | 2026-10-12 | 河北省秦皇岛市 | 买方指定仓库地面交货 |  | G00M-500142825-00003 | 050079330400010 | 400269978400010 | 500142825 | 安装于开关柜内,5P30/0.2/0.2S级次组合,31.5kA,+40~-25℃,1000m,外绝缘材质:环氧树脂浇注,适用如下变比:600/1(5) | 500142825-0083 | 是 | 否
0126W3-1003001-9999 | 包1 | NC100 | 国网冀北电力有限公司 | 国网冀北电力有限公司秦皇岛供电公司 | 冀北秦皇岛北戴河区怪楼配电室10kV扩建工程 | 10kV | 10kV干式电磁CT,通用,通用,5P,3,通用,正立 | 电磁式电流互感器-电压等级:AC10kV,绝缘方式:干式,最大电流比:通用,测量级精度:通用,保护级精度:5P,次级绕组数:3,容量:通用,安装方式:正立 | 台 | 6 | 2026-10-12 | 2026-10-12 | 河北省秦皇岛市 | 买方指定仓库地面交货 |  | G00M-500142825-00003 | 050079336700010 | 400269978700010 | 500142825 | 安装于开关柜内,5P30/0.2/0.2S级次组合,31.5kA,+40~-25℃,1000m,外绝缘材质:环氧树脂浇注,适用如下变比:600/1(5) | 500142825-0083 | 是 | 否
0126W3-1003001-9999 | 包1 | NC100 | 国网冀北电力有限公司 | 国网冀北电力有限公司秦皇岛供电公司 | 冀北秦皇岛北戴河区七区配电室10kV扩建工程 | 10kV | 10kV干式电磁CT,通用,通用,5P,3,通用,正立 | 电磁式电流互感器-电压等级:AC10kV,绝缘方式:干式,最大电流比:通用,测量级精度:通用,保护级精度:5P,次级绕组数:3,容量:通用,安装方式:正立 | 台 | 6 | 2026-10-12 | 2026-10-12 | 河北省秦皇岛市 | 买方指定仓库地面交货 |  | G00M-500142825-00003 | 050079334600010 | 400269978600010 | 500142825 | 安装于开关柜内,5P30/0.2/0.2S级次组合,31.5kA,+40~-25℃,1000m,外绝缘材质:环氧树脂浇注,适用如下变比:600/1(5) | 500142825-0083 | 是 | 否
0126W3-1003001-9999 | 包1 | NC100 | 国网冀北电力有限公司 | 国网冀北电力有限公司秦皇岛供电公司 | 冀北秦皇岛茹荷变电站1号、2号主变35kV增容工程变电工程 | 35kV | 10kV干式电磁CT,通用,通用,5P,3,通用,正立 | 电磁式电流互感器-电压等级:AC10kV,绝缘方式:干式,最大电流比:通用,测量级精度:通用,保护级精度:5P,次级绕组数:3,容量:通用,安装方式:正立 | 台 | 6 | 2027-01-05 | 2027-01-05 | 河北省秦皇岛市昌黎县 | 买方指定仓库地面交货 |  | G00M-500142825-00003 | 050079169100010 | 400269958800010 | 500142825 | 安装于开关柜内,5P30/0.2/0.2S级次组合,31.5kA,+40~-25℃,1000m,外绝缘材质:环氧树脂浇注,适用如下变比:600/1(5) | 500142825-0083 | 是 | 否

## 变压器有载调压分接开关
分标编号 | 包名称 | 分包编号 | 项目单位 | 需求单位 | 项目名称 | 工程电压等级 | 物资名称 | 物资描述 | 单位 | 数量 | 首批交货日期 | 最后一批交货日期 | 交货地点 | 交货方式 | 备注 | 技术规范编码 | 网省采购申请号 | 总部采购申请号 | 物料编码 | 扩展描述 | 扩展编码 | 是否安装实物ID | 是否直接租赁物资 | 出租人 | 承租人 | 租赁合同编号
0126W3-9201000-0003 | 包1 | NC100 | 国网冀北电力有限公司 | 国网冀北电力有限公司张家口供电公司 | 国网冀北张家口供电公司2026年35千伏郭家庄变电站1号主变大修 | 35kV | 变压器有载调压分接开关,35kV有载分节开关装置 | 变压器有载调压分接开关:配件类型:35kV有载分节开关装置 | 套 | 1 | 2026-09-01 | 2026-09-29 | 河北省张家口市 | 买方指定仓库地面交货 |  | D9L7-500155090-00001 | 050079149800010 | 400269956200010 | 500155090 |  |  |  | 否
0126W3-9201000-0003 | 包1 | NC100 | 国网冀北电力有限公司 | 国网冀北电力有限公司张家口供电公司 | 国网冀北张家口供电公司110kV浮图讲等变电站主变分接开关大修 | 110kV | 变压器有载调压分接开关,真空切换开关本体 | 变压器有载调压分接开关:配件类型:真空切换开关本体 | 套 | 7 | 2026-09-01 | 2026-09-29 | 河北省张家口市 | 买方指定仓库地面交货 |  | D9L7-500149539-00001 | 050079457200010 | 400269985100010 | 500149539 |  |  |  | 否

## 一体化电源系统
分标编号 | 包名称 | 分包编号 | 项目单位 | 需求单位 | 项目名称 | 工程电压等级 | 物资名称 | 物资描述 | 单位 | 数量 | 首批交货日期 | 最后一批交货日期 | 交货地点 | 交货方式 | 备注 | 技术规范编码 | 网省采购申请号 | 总部采购申请号 | 物料编码 | 扩展描述 | 扩展编码 | 是否安装实物ID | 是否直接租赁物资 | 出租人 | 承租人 | 租赁合同编号
0126W3-1109016-9999 | 包1 | NC100 | 国网冀北电力有限公司 | 国网冀北电力有限公司承德供电公司 | 新城区110kV变电站新建工程 | 110kV | 智能一体化电源系统,DC220V,100A | 智能一体化电源系统-电压等级:DC220V,充电单元容量:100A | 套 | 1 | 2027-01-20 | 2027-01-20 | 河北省承德市隆化县 | 施工现场地面交货 |  | G00M-500073663-00014 | 050079059000010 | 400269999600010 | 500073663 | 110kV户内站分布式并联电池一体化电源系统（12V,100Ah） | 500073663-0295 | 是 | 否
0126W3-1109016-9999 | 包1 | NC100 | 国网冀北电力有限公司 | 国网冀北电力有限公司超高压分公司 | 国网冀北超高压公司500kV房山站500kV二次系统公用设施及设备改造工程 | 500kV | 一体化电源系统,DC220V,40A | 一体化电源系统-电压等级:DC220V,充电单元容量:40A | 套 | 1 | 2026-08-10 | 2026-08-10 | 北京市房山区 | 施工现场地面交货 |  | G00M-500117800-00043 | 050079497400010 | 400269986700010 | 500117800 | 一体化电源系统 | 500117800-0275 | 是 | 否
0126W3-1109016-9999 | 包1 | NC100 | 国网冀北电力有限公司 | 国网冀北电力有限公司张家口供电公司 | 张家口吉庆北110kV变电站新建工程 | 110kV | 智能一体化电源系统,DC220V,200A | 智能一体化电源系统-电压等级:DC220V,充电单元容量:200A | 套 | 1 | 2027-01-05 | 2027-01-05 | 河北省张家口市 | 施工现场地面交货 |  | G00M-500090234-00012 | 050079161500010 | 400269957100010 | 500090234 | 并联直流电源系统（采用模块化2.0方案，适用于110kV户内站），阀控蓄电池容量200Ah/12V，直流系统额定电压 DC220V。设三组并联直流电源：第一组共配置17个2A的直流电源模块，组3面屏，配4面直流馈电屏；第二组共配置21个2A的直流电源模块，组3面屏，不配馈电屏；第三组通信用模块共配置12个10A直流电源模块，组2面屏，配1面通信馈电屏。交流进线屏2面，交流馈电屏2面。1台UPS装置容量10kVA，1台事故照明UPS装置容量3kVA，屏体2面。 | 500090234-0701 | 是 | 否
0126W3-1109016-9999 | 包1 | NC100 | 国网冀北电力有限公司 | 国网冀北电力有限公司张家口供电公司 | 矾山220kV变电站新建工程 | 220kV | 智能一体化电源系统,DC220V,500A | 智能一体化电源系统-电压等级:DC220V,充电单元容量:500A | 套 | 1 | 2026-12-01 | 2027-02-01 | 河北省张家口市 | 施工现场地面交货 |  | G00M-500083888-00028 | 050079063900010 | 400269945500010 | 500083888 | 适用于220kV智能变电站，智能一体化电源系统-电压等级:DC220V,单套充电单元容量270A，共2套；单台逆变电源容量15kVA，共2台；单套通信电源容量400A，共2套；包含事故照明屏1面；直流联络柜1面，直流馈线及分电柜共8面；两路交流电源，交流电源容量500kVA，交流进线电源柜4面，交流馈电柜共4面（抽屉式）；总监控装置一主一备。 | 500083888-0383 | 是 | 否
0126W3-1109016-9999 | 包2 | NC200 | 国网冀北电力有限公司 | 国网冀北电力有限公司秦皇岛供电公司 | 冀北秦皇岛山海关区南园中心开闭所10kV老旧开关站改造工程 | 10kV | 一体化电源系统,DC220V,40A | 一体化电源系统-电压等级:DC220V,充电单元容量:40A | 套 | 1 | 2026-08-28 | 2026-08-28 | 河北省秦皇岛市山海关区 | 买方指定仓库地面交货 |  | G00M-500117800-00026 | 050079191600010 | 400269962600010 | 500117800 | 一体化电源系统-输出电压:DC220V,单套充电单元容量10A，共4套；直流馈线柜1面，不含分电柜；，不含蓄电池屏，不含蓄电池组；单套通信电源模块容量20A，共2套；不含事故照明 | 500117800-0196 | 是 | 否
0126W3-1109016-9999 | 包2 | NC200 | 国网冀北电力有限公司 | 国网冀北电力有限公司秦皇岛供电公司 | 冀北秦皇岛开发区下庄开闭所10kV配套送出工程 | 10kV | 一体化电源系统,DC220V,40A | 一体化电源系统-电压等级:DC220V,充电单元容量:40A | 套 | 1 | 2027-01-04 | 2027-01-04 | 河北省秦皇岛市 | 买方指定仓库地面交货 |  | G00M-500117800-00026 | 050079255800010 | 400269970600010 | 500117800 | 一体化电源系统-输出电压:DC220V,单套充电单元容量10A，共4套；直流馈线柜1面，不含分电柜；，不含蓄电池屏，不含蓄电池组；单套通信电源模块容量20A，共2套；不含事故照明 | 500117800-0196 | 是 | 否
0126W3-1109016-9999 | 包2 | NC200 | 国网冀北电力有限公司 | 国网冀北电力有限公司秦皇岛供电公司 | 冀北秦皇岛山海关区行政中心开闭所10kV老旧开关站改造工程 | 10kV | 一体化电源系统,DC220V,40A | 一体化电源系统-电压等级:DC220V,充电单元容量:40A | 套 | 1 | 2026-08-28 | 2026-08-28 | 河北省秦皇岛市山海关区 | 买方指定仓库地面交货 |  | G00M-500117800-00026 | 050079192700010 | 400269962800010 | 500117800 | 一体化电源系统-输出电压:DC220V,单套充电单元容量10A，共4套；直流馈线柜1面，不含分电柜；，不含蓄电池屏，不含蓄电池组；单套通信电源模块容量20A，共2套；不含事故照明 | 500117800-0196 | 是 | 否
0126W3-1109016-9999 | 包2 | NC200 | 国网冀北电力有限公司 | 国网冀北电力有限公司秦皇岛供电公司 | 冀北秦皇岛山海关区古城西大街开闭所10kV老旧开关站改造工程 | 10kV | 一体化电源系统,DC220V,40A | 一体化电源系统-电压等级:DC220V,充电单元容量:40A | 套 | 1 | 2026-08-28 | 2026-08-28 | 河北省秦皇岛市山海关区 | 买方指定仓库地面交货 |  | G00M-500117800-00026 | 050079203200010 | 400269964000010 | 500117800 | 一体化电源系统-输出电压:DC220V,单套充电单元容量10A，共4套；直流馈线柜1面，不含分电柜；，不含蓄电池屏，不含蓄电池组；单套通信电源模块容量20A，共2套；不含事故照明 | 500117800-0196 | 是 | 否
0126W3-1109016-9999 | 包2 | NC200 | 国网冀北电力有限公司 | 国网冀北电力有限公司秦皇岛供电公司 | 冀北秦皇岛海港区铁路里1号等配电室10kV间隔扩建工程 | 10kV | 一体化电源系统,DC220V,40A | 一体化电源系统-电压等级:DC220V,充电单元容量:40A | 套 | 3 | 2026-08-28 | 2026-08-28 | 河北省秦皇岛市 | 买方指定仓库地面交货 |  | G00M-500117800-00026 | 050079289100010 | 400269972600010 | 500117800 | 一体化电源系统-输出电压:DC220V,单套充电单元容量10A，共4套；直流馈线柜1面，不含分电柜；，不含蓄电池屏，不含蓄电池组；单套通信电源模块容量20A，共2套；不含事故照明 | 500117800-0196 | 是 | 否
0126W3-1109016-9999 | 包2 | NC200 | 国网冀北电力有限公司 | 国网冀北电力有限公司秦皇岛供电公司 | 冀北秦皇岛山海关区孟家馨苑10kV老旧配电室改造工程 | 10kV | 一体化电源系统,DC220V,40A | 一体化电源系统-电压等级:DC220V,充电单元容量:40A | 套 | 1 | 2026-08-28 | 2026-08-28 | 河北省秦皇岛市山海关区 | 买方指定仓库地面交货 |  | G00M-500117800-00026 | 050079210300010 | 400269965400010 | 500117800 | 一体化电源系统-输出电压:DC220V,单套充电单元容量10A，共4套；直流馈线柜1面，不含分电柜；，不含蓄电池屏，不含蓄电池组；单套通信电源模块容量20A，共2套；不含事故照明 | 500117800-0196 | 是 | 否
0126W3-1109016-9999 | 包2 | NC200 | 国网冀北电力有限公司 | 国网冀北电力有限公司秦皇岛供电公司 | 冀北秦皇岛山海关区西河家园二期10kV老旧配电室改造工程 | 10kV | 一体化电源系统,DC220V,40A | 一体化电源系统-电压等级:DC220V,充电单元容量:40A | 套 | 4 | 2026-08-28 | 2026-08-28 | 河北省秦皇岛市山海关区 | 买方指定仓库地面交货 |  | G00M-500117800-00026 | 050079208500010 | 400269965000010 | 500117800 | 一体化电源系统-输出电压:DC220V,单套充电单元容量10A，共4套；直流馈线柜1面，不含分电柜；，不含蓄电池屏，不含蓄电池组；单套通信电源模块容量20A，共2套；不含事故照明 | 500117800-0196 | 是 | 否
0126W3-1109016-9999 | 包2 | NC200 | 国网冀北电力有限公司 | 国网冀北电力有限公司唐山市丰润区供电分公司 | 冀北唐山丰润110kV惠丰湖变电站10kV配套送出工程 | 10kV | 一体化电源系统,DC220V,40A | 一体化电源系统-电压等级:DC220V,充电单元容量:40A | 套 | 1 | 2026-10-08 | 2026-12-31 | 河北省唐山市 | 买方指定仓库地面交货 |  | G00M-500117800-00041 | 050079361000010 | 400269980500010 | 500117800 | 无 | 500117800-0272 | 是 | 否
0126W3-1109016-9999 | 包2 | NC200 | 国网冀北电力有限公司 | 国网冀北电力有限公司秦皇岛供电公司 | 冀北秦皇岛山海关区莲花湖开闭所10kV老旧开关站改造工程 | 10kV | 一体化电源系统,DC220V,40A | 一体化电源系统-电压等级:DC220V,充电单元容量:40A | 套 | 1 | 2026-08-28 | 2026-08-28 | 河北省秦皇岛市山海关区 | 买方指定仓库地面交货 |  | G00M-500117800-00026 | 050079202700010 | 400269963800010 | 500117800 | 一体化电源系统-输出电压:DC220V,单套充电单元容量10A，共4套；直流馈线柜1面，不含分电柜；，不含蓄电池屏，不含蓄电池组；单套通信电源模块容量20A，共2套；不含事故照明 | 500117800-0196 | 是 | 否
0126W3-1109016-9999 | 包2 | NC200 | 国网冀北电力有限公司 | 国网冀北电力有限公司秦皇岛供电公司 | 冀北秦皇岛山海关区港苑新居开闭所10kV老旧开关站改造工程 | 10kV | 一体化电源系统,DC220V,40A | 一体化电源系统-电压等级:DC220V,充电单元容量:40A | 套 | 1 | 2026-08-28 | 2026-08-28 | 河北省秦皇岛市山海关区 | 买方指定仓库地面交货 |  | G00M-500117800-00026 | 050079195300010 | 400269963100010 | 500117800 | 一体化电源系统-输出电压:DC220V,单套充电单元容量10A，共4套；直流馈线柜1面，不含分电柜；，不含蓄电池屏，不含蓄电池组；单套通信电源模块容量20A，共2套；不含事故照明 | 500117800-0196 | 是 | 否
0126W3-1109016-9999 | 包2 | NC200 | 国网冀北电力有限公司 | 国网冀北电力有限公司秦皇岛供电公司 | 冀北秦皇岛北戴河新区南戴河西开闭所10kV老旧开关站改造工程 | 10kV | 一体化电源系统,DC220V,40A | 一体化电源系统-电压等级:DC220V,充电单元容量:40A | 套 | 1 | 2026-08-28 | 2026-08-28 | 河北省秦皇岛市北戴河新区 | 买方指定仓库地面交货 |  | G00M-500117800-00026 | 050079114200010 | 400269953800010 | 500117800 | 一体化电源系统-输出电压:DC220V,单套充电单元容量10A，共4套；直流馈线柜1面，不含分电柜；，不含蓄电池屏，不含蓄电池组；单套通信电源模块容量20A，共2套；不含事故照明 | 500117800-0196 | 是 | 否
0126W3-1109016-9999 | 包2 | NC200 | 国网冀北电力有限公司 | 国网冀北电力有限公司昌黎县供电分公司 | 冀北秦皇岛昌黎封台线一期10kV网架标准化改造工程 | 10kV | 一体化电源系统,DC220V,40A | 一体化电源系统-电压等级:DC220V,充电单元容量:40A | 套 | 1 | 2026-10-06 | 2026-10-06 | 河北省秦皇岛市昌黎县 | 买方指定仓库地面交货 |  | G00M-500117800-00026 | 050079197800010 | 400269963300010 | 500117800 | 一体化电源系统-输出电压:DC220V,单套充电单元容量10A，共4套；直流馈线柜1面，不含分电柜；，不含蓄电池屏，不含蓄电池组；单套通信电源模块容量20A，共2套；不含事故照明 | 500117800-0196 | 是 | 否
0126W3-1109016-9999 | 包2 | NC200 | 国网冀北电力有限公司 | 国网冀北电力有限公司乐亭县供电分公司 | 冀北唐山乐亭城东1号开闭站10kV业扩配套工程 | 10kV | 一体化电源系统,DC220V,40A | 一体化电源系统-电压等级:DC220V,充电单元容量:40A | 套 | 1 | 2027-01-05 | 2027-01-05 | 河北省唐山市乐亭县 | 买方指定仓库地面交货 |  | G00M-500117800-00042 | 050079308000010 | 400269974400010 | 500117800 | 交流屏1面，直流屏1面，蓄电池屏1面（不含蓄电池），直流模块4x10A，通信电源模块2x30A，UPS 3kVA | 500117800-0273 | 是 | 否
0126W3-1109016-9999 | 包2 | NC200 | 国网冀北电力有限公司 | 国网冀北电力有限公司唐山供电公司 | 冀北唐山路南区南湖充电站开闭站10kV老旧开关站改造工程 | 10kV | 一体化电源系统,DC220V,40A | 一体化电源系统-电压等级:DC220V,充电单元容量:40A | 套 | 1 | 2026-08-30 | 2026-12-31 | 河北省唐山市路南区 | 买方指定仓库地面交货 |  | G00M-500117800-00041 | 050079328900010 | 400269978300010 | 500117800 | 无 | 500117800-0272 | 是 | 否
0126W3-1109016-9999 | 包2 | NC200 | 国网冀北电力有限公司 | 国网冀北电力有限公司秦皇岛供电公司 | 冀北秦皇岛海港区富丰家园配电室10kV扩建工程 | 10kV | 一体化电源系统,DC220V,40A | 一体化电源系统-电压等级:DC220V,充电单元容量:40A | 套 | 1 | 2026-08-28 | 2026-08-28 | 河北省秦皇岛市 | 买方指定仓库地面交货 |  | G00M-500117800-00026 | 050079273500010 | 400269971600010 | 500117800 | 一体化电源系统-输出电压:DC220V,单套充电单元容量10A，共4套；直流馈线柜1面，不含分电柜；，不含蓄电池屏，不含蓄电池组；单套通信电源模块容量20A，共2套；不含事故照明 | 500117800-0196 | 是 | 否
0126W3-1109016-9999 | 包2 | NC200 | 国网冀北电力有限公司 | 国网冀北电力有限公司唐山供电公司 | 冀北唐山路南区美食广场开闭站10kV老旧开关站改造工程 | 10kV | 一体化电源系统,DC220V,40A | 一体化电源系统-电压等级:DC220V,充电单元容量:40A | 套 | 1 | 2026-08-30 | 2026-12-31 | 河北省唐山市路南区 | 买方指定仓库地面交货 |  | G00M-500117800-00041 | 050079338800010 | 400269978800010 | 500117800 | 无 | 500117800-0272 | 是 | 否
0126W3-1109016-9999 | 包2 | NC200 | 国网冀北电力有限公司 | 国网冀北电力有限公司秦皇岛供电公司 | 冀北秦皇岛开发区10kV海阳站527六盘二线新建联络工程 | 10kV | 一体化电源系统,DC220V,40A | 一体化电源系统-电压等级:DC220V,充电单元容量:40A | 套 | 1 | 2027-01-04 | 2027-01-04 | 河北省秦皇岛市 | 买方指定仓库地面交货 |  | G00M-500117800-00026 | 050079223700010 | 400269967400010 | 500117800 | 一体化电源系统-输出电压:DC220V,单套充电单元容量10A，共4套；直流馈线柜1面，不含分电柜；，不含蓄电池屏，不含蓄电池组；单套通信电源模块容量20A，共2套；不含事故照明 | 500117800-0196 | 是 | 否
0126W3-1109016-9999 | 包2 | NC200 | 国网冀北电力有限公司 | 国网冀北电力有限公司秦皇岛供电公司 | 冀北秦皇岛开发区10kV海阳站517六盘一线新建联络工程 | 10kV | 一体化电源系统,DC220V,40A | 一体化电源系统-电压等级:DC220V,充电单元容量:40A | 套 | 1 | 2027-01-04 | 2027-01-04 | 河北省秦皇岛市 | 买方指定仓库地面交货 |  | G00M-500117800-00026 | 050079243500010 | 400269968600010 | 500117800 | 一体化电源系统-输出电压:DC220V,单套充电单元容量10A，共4套；直流馈线柜1面，不含分电柜；，不含蓄电池屏，不含蓄电池组；单套通信电源模块容量20A，共2套；不含事故照明 | 500117800-0196 | 是 | 否
0126W3-1109016-9999 | 包2 | NC200 | 国网冀北电力有限公司 | 国网冀北电力有限公司唐山供电公司 | 冀北唐山港口区10kV港口524线路隆盛开闭站10kV业扩配套工程 | 10kV | 一体化电源系统,DC220V,40A | 一体化电源系统-电压等级:DC220V,充电单元容量:40A | 套 | 1 | 2026-08-31 | 2026-10-15 | 河北省唐山市 | 买方指定仓库地面交货 |  | G00M-500117800-00031 | 050079312800010 | 400269975500010 | 500117800 | 一体化电源系统,DC220V,40A | 500117800-0208 | 是 | 否
0126W3-1109016-9999 | 包2 | NC200 | 国网冀北电力有限公司 | 国网冀北电力有限公司秦皇岛供电公司 | 冀北秦皇岛海港区新征南里1#配电室10kV间隔扩建工程 | 10kV | 一体化电源系统,DC220V,40A | 一体化电源系统-电压等级:DC220V,充电单元容量:40A | 套 | 1 | 2026-08-28 | 2026-08-28 | 河北省秦皇岛市 | 买方指定仓库地面交货 |  | G00M-500117800-00026 | 050079293200010 | 400269973300010 | 500117800 | 一体化电源系统-输出电压:DC220V,单套充电单元容量10A，共4套；直流馈线柜1面，不含分电柜；，不含蓄电池屏，不含蓄电池组；单套通信电源模块容量20A，共2套；不含事故照明 | 500117800-0196 | 是 | 否
0126W3-1109016-9999 | 包2 | NC200 | 国网冀北电力有限公司 | 国网冀北电力有限公司秦皇岛供电公司 | 冀北秦皇岛山海关区古御新苑10kV老旧配电室改造工程 | 10kV | 一体化电源系统,DC220V,40A | 一体化电源系统-电压等级:DC220V,充电单元容量:40A | 套 | 2 | 2026-08-28 | 2026-08-28 | 河北省秦皇岛市山海关区 | 买方指定仓库地面交货 |  | G00M-500117800-00026 | 050079199900010 | 400269963500010 | 500117800 | 一体化电源系统-输出电压:DC220V,单套充电单元容量10A，共4套；直流馈线柜1面，不含分电柜；，不含蓄电池屏，不含蓄电池组；单套通信电源模块容量20A，共2套；不含事故照明 | 500117800-0196 | 是 | 否
0126W3-1109016-9999 | 包2 | NC200 | 国网冀北电力有限公司 | 国网冀北电力有限公司乐亭县供电分公司 | 冀北唐山乐亭城东2号开闭站10kV业扩配套工程 | 10kV | 一体化电源系统,DC220V,40A | 一体化电源系统-电压等级:DC220V,充电单元容量:40A | 套 | 1 | 2026-08-06 | 2026-08-06 | 河北省唐山市乐亭县 | 买方指定仓库地面交货 |  | G00M-500117800-00042 | 050079313000010 | 400269975700010 | 500117800 | 交流屏1面，直流屏1面，蓄电池屏1面（不含蓄电池），直流模块4x10A，通信电源模块2x30A，UPS 3kVA | 500117800-0273 | 是 | 否
0126W3-1109016-9999 | 包2 | NC200 | 国网冀北电力有限公司 | 国网冀北电力有限公司秦皇岛供电公司 | 冀北秦皇岛北戴河区山水天域10kV老旧配电室改造工程 | 10kV | 一体化电源系统,DC220V,40A | 一体化电源系统-电压等级:DC220V,充电单元容量:40A | 套 | 1 | 2026-08-28 | 2026-08-28 | 河北省秦皇岛市 | 买方指定仓库地面交货 |  | G00M-500117800-00026 | 050079324600010 | 400269977600010 | 500117800 | 一体化电源系统-输出电压:DC220V,单套充电单元容量10A，共4套；直流馈线柜1面，不含分电柜；，不含蓄电池屏，不含蓄电池组；单套通信电源模块容量20A，共2套；不含事故照明 | 500117800-0196 | 是 | 否
0126W3-1109016-9999 | 包2 | NC200 | 国网冀北电力有限公司 | 国网冀北电力有限公司唐山市丰润区供电分公司 | 冀北唐山丰润10kV城区中心开闭站新建工程网架结构优化工程 | 10kV | 一体化电源系统,DC220V,40A | 一体化电源系统-电压等级:DC220V,充电单元容量:40A | 套 | 1 | 2026-10-08 | 2026-12-31 | 河北省唐山市 | 买方指定仓库地面交货 |  | G00M-500117800-00042 | 050079363300010 | 400269981000010 | 500117800 | 交流屏1面，直流屏1面，蓄电池屏1面（不含蓄电池），直流模块4x10A，通信电源模块2x30A，UPS 3kVA | 500117800-0273 | 是 | 否
0126W3-1109016-9999 | 包2 | NC200 | 国网冀北电力有限公司 | 国网冀北电力有限公司秦皇岛供电公司 | 冀北秦皇岛北戴河区10kV崔各庄南等重过载治理工程 | 10kV | 一体化电源系统,DC220V,40A | 一体化电源系统-电压等级:DC220V,充电单元容量:40A | 套 | 1 | 2026-08-28 | 2026-08-28 | 河北省秦皇岛市 | 买方指定仓库地面交货 |  | G00M-500117800-00026 | 050079328200010 | 400269978000010 | 500117800 | 一体化电源系统-输出电压:DC220V,单套充电单元容量10A，共4套；直流馈线柜1面，不含分电柜；，不含蓄电池屏，不含蓄电池组；单套通信电源模块容量20A，共2套；不含事故照明 | 500117800-0196 | 是 | 否
0126W3-1109016-9999 | 包2 | NC200 | 国网冀北电力有限公司 | 国网冀北电力有限公司唐山供电公司 | 国网冀北唐山供电公司开平供电中心10kV平开开闭站综自系统改造 | 10kV | 一体化电源系统,DC220V,40A | 一体化电源系统-电压等级:DC220V,充电单元容量:40A | 套 | 1 | 2026-09-29 | 2026-09-29 | 河北省唐山市 | 买方指定仓库地面交货 |  | G00M-500117800-00038 | 050079321300010 | 400269977400010 | 500117800 | 一体化电源系统,DC220V,40A | 500117800-0225 | 是 | 否
0126W3-1109016-9999 | 包2 | NC200 | 国网冀北电力有限公司 | 国网冀北电力有限公司乐亭县供电分公司 | 冀北唐山乐亭城东3号开闭站10kV业扩配套工程 | 10kV | 一体化电源系统,DC220V,40A | 一体化电源系统-电压等级:DC220V,充电单元容量:40A | 套 | 1 | 2027-01-05 | 2027-01-05 | 河北省唐山市乐亭县 | 买方指定仓库地面交货 |  | G00M-500117800-00042 | 050079316100010 | 400269976500010 | 500117800 | 交流屏1面，直流屏1面，蓄电池屏1面（不含蓄电池），直流模块4x10A，通信电源模块2x30A，UPS 3kVA | 500117800-0273 | 是 | 否
0126W3-1109016-9999 | 包3 | NC300 | 国网冀北电力有限公司 | 国网冀北电力有限公司唐山市曹妃甸区供电分公司 | 国网冀北唐山曹妃甸区供电公司35kV六场等3座变电站交直流系统改造 | 35kV | 一体化电源系统,DC220V,40A | 一体化电源系统-电压等级:DC220V,充电单元容量:40A | 套 | 2 | 2026-08-03 | 2026-08-03 | 河北省唐山市 | 买方指定仓库地面交货 |  | G00M-500117800-00040 | 050079153900010 | 400269956600010 | 500117800 | 交流屏1面，直流屏1面，UPS+通信电源屏1面，直流模块4x10A，通信电源模块3x20A，UPS 5kVA | 500117800-0260 | 是 | 否
0126W3-1109016-9999 | 包3 | NC300 | 国网冀北电力有限公司 | 国网冀北电力有限公司唐山市曹妃甸区供电分公司 | 国网冀北唐山曹妃甸区供电公司35kV唐海等3座变电站交直流系统改造 | 35kV | 一体化电源系统,DC220V,40A | 一体化电源系统-电压等级:DC220V,充电单元容量:40A | 套 | 3 | 2026-08-03 | 2026-08-03 | 河北省唐山市 | 买方指定仓库地面交货 |  | G00M-500117800-00040 | 050079126600010 | 400269955000010 | 500117800 | 交流屏1面，直流屏1面，UPS+通信电源屏1面，直流模块4x10A，通信电源模块3x20A，UPS 5kVA | 500117800-0260 | 是 | 否
0126W3-1109016-9999 | 包3 | NC300 | 国网冀北电力有限公司 | 国网冀北电力有限公司昌黎县供电分公司 | 国网冀北秦皇岛昌黎县供电公司35kV草粮屯等变电站交直流系统改造 | 35kV | 一体化电源系统,DC220V,50A | 一体化电源系统-电压等级:DC220V,充电单元容量:50A | 套 | 1 | 2026-11-16 | 2026-11-16 | 河北省秦皇岛市昌黎县 | 买方指定仓库地面交货 |  | G00M-500094922-00016 | 050079244600010 | 400269969100010 | 500094922 | 交流屏1面，直流屏1面，直流模块5x10A，高频开关电源模块4x10A，UPS电源柜1面，UPS 3kVA，事故照明屏1面，事故照明逆变电源 3kVA。 | 500094922-0282 | 是 | 否

## 蓄电池活化仪
分标编号 | 包名称 | 分包编号 | 项目单位 | 需求单位 | 项目名称 | 工程电压等级 | 物资名称 | 物资描述 | 单位 | 数量 | 首批交货日期 | 最后一批交货日期 | 交货地点 | 交货方式 | 备注 | 技术规范编码 | 网省采购申请号 | 总部采购申请号 | 物料编码 | 扩展描述 | 扩展编码 | 是否安装实物ID | 是否直接租赁物资 | 出租人 | 承租人 | 租赁合同编号
0126W3-1302026-9999 | 包1 | NC100 | 国网冀北电力有限公司 | 国网冀北电力有限公司秦皇岛供电公司 | 国网冀北电力有限公司秦皇岛供电公司2026年蓄电池放电仪购置0001 | 无电压等级 | 蓄电池活化仪 | 蓄电池活化仪 | 只 | 1 | 2026-09-30 | 2026-09-30 | 河北省秦皇岛市海港区 | 买方指定仓库地面交货 |  | D9A1-500009865-00002 | 030014376100010 | 400267011100010 | 500009865 |  |  |  | 否
0126W3-1302026-9999 | 包2 | NC200 | 国网冀北电力有限公司 | 国网冀北电力有限公司超高压分公司 | 国网冀北电力有限公司超高压分公司2026年蓄电池活化仪购置0001 | 无电压等级 | 蓄电池活化仪 | 蓄电池活化仪 | 只 | 1 | 2026-09-01 | 2026-09-01 | 山西省大同市 | 买方指定仓库地面交货 |  | B00M-500009865-00007 | 030014747300010 | 400269899800010 | 500009865 |  |  |  | 否

## CT伏安特性测试仪
分标编号 | 包名称 | 分包编号 | 项目单位 | 需求单位 | 项目名称 | 工程电压等级 | 物资名称 | 物资描述 | 单位 | 数量 | 首批交货日期 | 最后一批交货日期 | 交货地点 | 交货方式 | 备注 | 技术规范编码 | 网省采购申请号 | 总部采购申请号 | 物料编码 | 扩展描述 | 扩展编码 | 是否安装实物ID | 是否直接租赁物资 | 出租人 | 承租人 | 租赁合同编号
0126W3-1302005-9999 | 包1 | NC100 | 国网冀北电力有限公司 | 国网冀北电力有限公司廊坊供电公司 | 国网冀北电力有限公司廊坊供电公司2026年CT伏安特性测试仪购置0001 | 无电压等级 | CT伏安特性测试仪 | CT伏安特性测试仪 | 台 | 1 | 2026-09-30 | 2026-09-30 | 河北省廊坊市广阳区 | 买方指定仓库地面交货 |  | D92T-500009833-00002 | 030014442600010 | 400267012900010 | 500009833 |  |  |  | 否
0126W3-1302005-9999 | 包1 | NC100 | 国网冀北电力有限公司 | 国网冀北电力有限公司廊坊供电公司 | 国网冀北电力有限公司廊坊供电公司2026年CT伏安特性测试仪购置0001 | 无电压等级 | CT伏安特性测试仪 | CT伏安特性测试仪 | 台 | 1 | 2026-09-30 | 2026-09-30 | 河北省廊坊市广阳区 | 买方指定仓库地面交货 |  | D92T-500009833-00002 | 030014443000010 | 400267013300010 | 500009833 |  |  |  | 否
0126W3-1302005-9999 | 包1 | NC100 | 国网冀北电力有限公司 | 国网冀北电力有限公司廊坊供电公司 | 国网冀北电力有限公司廊坊供电公司2026年CT伏安特性测试仪购置0001 | 无电压等级 | CT伏安特性测试仪 | CT伏安特性测试仪 | 台 | 1 | 2026-09-30 | 2026-09-30 | 河北省廊坊市广阳区 | 买方指定仓库地面交货 |  | D92T-500009833-00002 | 030014442700010 | 400267013000010 | 500009833 |  |  |  | 否
0126W3-1302005-9999 | 包1 | NC100 | 国网冀北电力有限公司 | 国网冀北电力有限公司唐山供电公司 | 国网冀北电力有限公司唐山供电公司2026年CT伏安特性测试仪购置0001 | 无电压等级 | CT伏安特性测试仪 | CT伏安特性测试仪 | 台 | 1 | 2026-09-15 | 2026-10-15 | 河北省唐山市路北区 | 施工现场地面交货 |  | D9L3-500009833-00002 | 030014739100010 | 400269898000010 | 500009833 |  |  |  | 否
0126W3-1302005-9999 | 包1 | NC100 | 国网冀北电力有限公司 | 国网冀北电力有限公司廊坊供电公司 | 国网冀北电力有限公司廊坊供电公司2026年CT伏安特性测试仪购置0001 | 无电压等级 | CT伏安特性测试仪 | CT伏安特性测试仪 | 台 | 1 | 2026-09-30 | 2026-09-30 | 河北省廊坊市广阳区 | 买方指定仓库地面交货 |  | D92T-500009833-00002 | 030014450100010 | 400267014200010 | 500009833 |  |  |  | 否
0126W3-1302005-9999 | 包1 | NC100 | 国网冀北电力有限公司 | 国网冀北电力有限公司唐山供电公司 | 国网冀北电力有限公司唐山供电公司2026年CT伏安特性测试仪购置0001 | 无电压等级 | CT伏安特性测试仪 | CT伏安特性测试仪 | 台 | 1 | 2026-09-15 | 2026-10-15 | 河北省唐山市路北区 | 施工现场地面交货 |  | D9L3-500009833-00002 | 030014727000010 | 400269895900010 | 500009833 |  |  |  | 否
0126W3-1302005-9999 | 包1 | NC100 | 国网冀北电力有限公司 | 国网冀北电力有限公司承德供电公司 | 国网冀北电力有限公司承德供电公司2026年CT伏安特性测试仪购置0001 | 无电压等级 | CT伏安特性测试仪 | CT伏安特性测试仪 | 台 | 2 | 2026-10-30 | 2026-10-30 | 河北省承德市双桥区 | 买方指定仓库地面交货 |  | D9MH-500009833-00002 | 030014932200010 | 400269910100010 | 500009833 |  |  |  | 否
0126W3-1302005-9999 | 包1 | NC100 | 国网冀北电力有限公司 | 国网冀北电力有限公司廊坊供电公司 | 国网冀北电力有限公司廊坊供电公司2026年CT伏安特性测试仪购置0001 | 无电压等级 | CT伏安特性测试仪 | CT伏安特性测试仪 | 台 | 1 | 2026-09-30 | 2026-09-30 | 河北省廊坊市广阳区 | 买方指定仓库地面交货 |  | D92T-500009833-00002 | 030014442800010 | 400267013100010 | 500009833 |  |  |  | 否
0126W3-1302005-9999 | 包1 | NC100 | 国网冀北电力有限公司 | 国网冀北电力有限公司廊坊供电公司 | 国网冀北电力有限公司廊坊供电公司2026年CT伏安特性测试仪购置0001 | 无电压等级 | CT伏安特性测试仪 | CT伏安特性测试仪 | 台 | 1 | 2026-09-30 | 2026-09-30 | 河北省廊坊市广阳区 | 买方指定仓库地面交货 |  | D92T-500009833-00002 | 030014442900010 | 400267013200010 | 500009833 |  |  |  | 否
0126W3-1302005-9999 | 包2 | NC200 | 国网冀北电力有限公司 | 国网冀北电力有限公司青龙县供电分公司 | 国网冀北电力有限公司青龙县供电分公司2026年CT伏安特性测试仪购置0001 | 无电压等级 | CT伏安特性测试仪 | CT伏安特性测试仪 | 台 | 1 | 2026-09-01 | 2026-09-29 | 河北省秦皇岛市青龙县 | 买方指定仓库地面交货 |  | H0OY-500009833-00001 | 030014676900010 | 400267042300010 | 500009833 |  |  |  | 否

## 电缆在线监测系统
分标编号 | 包名称 | 分包编号 | 项目单位 | 需求单位 | 项目名称 | 工程电压等级 | 物资名称 | 物资描述 | 单位 | 数量 | 首批交货日期 | 最后一批交货日期 | 交货地点 | 交货方式 | 备注 | 技术规范编码 | 网省采购申请号 | 总部采购申请号 | 物料编码 | 扩展描述 | 扩展编码 | 是否安装实物ID | 是否直接租赁物资 | 出租人 | 承租人 | 租赁合同编号
0126W3-1102000-0002 | 包1 | NC100 | 国网冀北电力有限公司 | 国网冀北电力有限公司唐山供电公司 | 国网冀北唐山供电公司110kV甄北隧道(卫国路段)主动灭火在线监测设备加装 | 110kV | 线路在线监测装置,电缆隧道在线监测系统 | 线路在线监测装置-功能:电缆隧道在线监测系统 | 套 | 1 | 2026-08-03 | 2026-08-13 | 河北省唐山市 | 施工现场地面交货 |  | G00M-500116876-00064 | 050076893800010 | 400267099000010 | 500116876 | 包括智能主动灭火装置、智能灭火装置控制器、环形密封装置、电缆区域防火门监测装置、防火门、防火墙、线路在线监测装置系统、通讯光纤、电缆隧道通风井灭火密封装置、联动控制装置、感温光纤报警装置、感温光纤、防火槽盒、控制电缆、电源线、电源箱、设备标牌 | 500116876-1319 | 是 | 否
0126W3-1102000-0002 | 包1 | NC100 | 国网冀北电力有限公司 | 国网冀北电力有限公司宽城县供电分公司 | 国网冀北承德宽城县供电公司35kV宽南线等电缆线路通道可视化加装 | 35kV | 线路在线监测装置,视频在线监测装置 | 线路在线监测装置-功能:视频在线监测装置 | 套 | 23 | 2026-11-16 | 2026-11-16 | 河北省承德市宽城县 | 买方指定仓库地面交货 |  | G00M-500061925-00022 | 050079531500010 | 400269987000010 | 500061925 | 视频在线监测装置 | 500061925-1545 | 是 | 否
0126W3-1102000-0002 | 包1 | NC100 | 国网冀北电力有限公司 | 国网冀北电力有限公司唐山供电公司 | 国网冀北唐山供电公司110kV甄北等电缆隧道有限空间作业安全监控设备加装 | 110kV | 线路在线监测装置,电缆隧道在线监测系统 | 线路在线监测装置-功能:电缆隧道在线监测系统 | 套 | 1 | 2026-08-03 | 2026-08-13 | 河北省唐山市 | 施工现场地面交货 |  | G00M-500116876-00059 | 050076862700010 | 400267097400010 | 500116876 | 包括气体检测终端、通道环境监测装置、视频监控装置、通信及供电装置。 | 500116876-1314 | 是 | 否
0126W3-1102000-0002 | 包1 | NC100 | 国网冀北电力有限公司 | 国网冀北电力有限公司唐山供电公司 | 国网冀北唐山供电公司110kV甄北隧道(友谊桥段)主动灭火在线监测设备加装 | 110kV | 线路在线监测装置,电缆隧道在线监测系统 | 线路在线监测装置-功能:电缆隧道在线监测系统 | 套 | 1 | 2026-08-03 | 2026-08-13 | 河北省唐山市 | 施工现场地面交货 |  | G00M-500116876-00065 | 050076900200010 | 400267099200010 | 500116876 | 包括智能主动灭火装置、智能灭火装置控制器、环形密封装置、电缆区域防火门监测装置、防火门、防火墙、线路在线监测装置系统、通讯光纤、电缆隧道通风井灭火密封装置、联动控制装置、感温光纤报警装置、感温光纤、防火槽盒、控制电缆、电源线、电源箱、设备标牌 | 500116876-1320 | 是 | 否
0126W3-1102000-0002 | 包2 | NC200 | 国网冀北电力有限公司 | 国网冀北电力有限公司张家口供电公司 | 国网冀北张家口供电公司220kV紫树二线等线路电缆接地回路电阻在线监测装置改造 | 220kV | 线路在线监测装置,电缆隧道在线监测系统 | 线路在线监测装置-功能:电缆隧道在线监测系统 | 套 | 1 | 2026-09-07 | 2026-09-11 | 河北省张家口市 | 买方指定仓库地面交货 |  | G00M-500116876-00069 | 050077150000010 | 400267115300010 | 500116876 | 电缆在线监测装置0003 | 500116876-1325 | 是 | 否
0126W3-1102000-0002 | 包2 | NC200 | 国网冀北电力有限公司 | 国网冀北电力有限公司张家口供电公司 | 国网冀北张家口供电公司110kV树泉一线等线路电缆接地回路电阻在线监测装置改造 | 110kV | 线路在线监测装置,电缆隧道在线监测系统 | 线路在线监测装置-功能:电缆隧道在线监测系统 | 套 | 1 | 2026-09-07 | 2026-09-11 | 河北省张家口市 | 买方指定仓库地面交货 |  | G00M-500116876-00071 | 050077141400010 | 400267114500010 | 500116876 | 电缆在线监测装置0005 | 500116876-1327 | 是 | 否
0126W3-1102000-0002 | 包2 | NC200 | 国网冀北电力有限公司 | 国网冀北电力有限公司张家口供电公司 | 国网冀北张家口供电公司220kV岛张线等线路电缆接地回路电阻在线监测装置改造 | 220kV | 线路在线监测装置,电缆隧道在线监测系统 | 线路在线监测装置-功能:电缆隧道在线监测系统 | 套 | 1 | 2026-09-07 | 2026-09-11 | 河北省张家口市 | 买方指定仓库地面交货 |  | G00M-500116876-00070 | 050077144400010 | 400267115100010 | 500116876 | 电缆在线监测装置0004 | 500116876-1326 | 是 | 否
0126W3-1102000-0002 | 包3 | NC300 | 国网冀北电力有限公司 | 国网冀北电力有限公司张家口供电公司 | 国网冀北张家口供电公司110kV镇瑞一线等线路电缆防外破可视化声光警示牌改造 | 110kV | 线路在线监测装置,电缆隧道在线监测系统 | 线路在线监测装置-功能:电缆隧道在线监测系统 | 套 | 1 | 2026-09-07 | 2026-09-11 | 河北省张家口市 | 买方指定仓库地面交货 |  | G00M-500116876-00083 | 050077112800010 | 400267111600010 | 500116876 | 电缆防外破监测装置 | 500116876-1455 | 是 | 否
0126W3-1102000-0002 | 包4 | NC400 | 国网冀北电力有限公司 | 国网冀北电力有限公司张家口供电公司 | 国网冀北张家口供电公司110kV岛望一线等线路电缆隧道手机信号覆盖系统改造 | 110kV | 线路在线监测装置,电缆隧道在线监测系统 | 线路在线监测装置-功能:电缆隧道在线监测系统 | 套 | 1 | 2026-09-07 | 2026-09-11 | 河北省张家口市 | 买方指定仓库地面交货 |  | G00M-500116876-00078 | 050077156900010 | 400267115800010 | 500116876 | 电缆在线监测装置0012 | 500116876-1334 | 是 | 否
0126W3-1102000-0002 | 包4 | NC400 | 国网冀北电力有限公司 | 国网冀北电力有限公司张家口供电公司 | 国网冀北张家口供电公司110kV闫东线等线路电缆隧道手机信号覆盖系统改造 | 110kV | 线路在线监测装置,电缆隧道在线监测系统 | 线路在线监测装置-功能:电缆隧道在线监测系统 | 套 | 1 | 2026-09-07 | 2026-09-11 | 河北省张家口市 | 买方指定仓库地面交货 |  | G00M-500116876-00072 | 050077140300010 | 400267114400010 | 500116876 | 电缆在线监测装置0006 | 500116876-1328 | 是 | 否

## 换流站消防系统
分标编号 | 包名称 | 分包编号 | 项目单位 | 需求单位 | 项目名称 | 工程电压等级 | 物资名称 | 物资描述 | 单位 | 数量 | 首批交货日期 | 最后一批交货日期 | 交货地点 | 交货方式 | 备注 | 技术规范编码 | 网省采购申请号 | 总部采购申请号 | 物料编码 | 扩展描述 | 扩展编码 | 是否安装实物ID | 是否直接租赁物资 | 出租人 | 承租人 | 租赁合同编号
0126W3-1502004-0001 | 包1 | NC100 | 国网冀北电力有限公司 | 国网冀北电力有限公司超高压分公司 | 国网冀北超高压公司±500kV中都站电缆沟火灾探测及灭火装置完善化大修 | ±500kV | 消防系统 | 消防系统 | 套 | 1 | 2026-08-10 | 2026-08-10 | 河北省张家口市 | 施工现场地面交货 |  | B00M-500010594-00018 | 050079618400010 | 400269989100010 | 500010594 |  |  |  | 否
0126W3-1502004-0001 | 包1 | NC100 | 国网冀北电力有限公司 | 国网冀北电力有限公司超高压分公司 | 国网冀北超高压公司±500kV阜康站电缆沟火灾探测及灭火装置完善化大修 | ±500kV | 消防系统 | 消防系统 | 套 | 1 | 2026-08-10 | 2026-08-10 | 河北省承德市 | 施工现场地面交货 |  | B00M-500010594-00016 | 050079628200010 | 400269991200010 | 500010594 |  |  |  | 否
0126W3-1502004-0001 | 包1 | NC100 | 国网冀北电力有限公司 | 国网冀北电力有限公司超高压分公司 | 国网冀北超高压公司±500kV康巴诺尔站电缆沟火灾探测及灭火装置完善化大修 | ±500kV | 消防系统 | 消防系统 | 套 | 1 | 2026-08-10 | 2026-08-10 | 河北省张家口市 | 施工现场地面交货 |  | B00M-500010594-00017 | 050079622600010 | 400269990000010 | 500010594 |  |  |  | 否

## 红光源
分标编号 | 包名称 | 分包编号 | 项目单位 | 需求单位 | 项目名称 | 工程电压等级 | 物资名称 | 物资描述 | 单位 | 数量 | 首批交货日期 | 最后一批交货日期 | 交货地点 | 交货方式 | 备注 | 技术规范编码 | 网省采购申请号 | 总部采购申请号 | 物料编码 | 扩展描述 | 扩展编码 | 是否安装实物ID | 是否直接租赁物资 | 出租人 | 承租人 | 租赁合同编号
0126W3-1308019-9999 | 包1 | NC100 | 国网冀北电力有限公司 | 国网冀北电力有限公司承德供电公司 | 国网冀北电力有限公司承德供电公司2026年红光源购置0001 | 无电压等级 | 红光源 | 红光源 | 只 | 8 | 2026-08-20 | 2026-08-20 | 河北省承德市双桥区 | 施工现场地面交货 |  | D9MH-500010281-00002 | 030015009200010 | 400269935400010 | 500010281 |  |  |  | 否
0126W3-1308019-9999 | 包1 | NC100 | 国网冀北电力有限公司 | 国网冀北电力有限公司卢龙县供电分公司 | 国网冀北电力有限公司卢龙县供电分公司2026年光源购置0001 | 无电压等级 | 红光源 | 红光源 | 只 | 1 | 2026-07-10 | 2026-12-31 | 河北省秦皇岛市卢龙县 | 买方指定仓库地面交货 |  | H0P0-500010281-00001 | 030014994700010 | 400269931300010 | 500010281 |  |  |  | 否

## 阀门
分标编号 | 包名称 | 分包编号 | 项目单位 | 需求单位 | 项目名称 | 工程电压等级 | 物资名称 | 物资描述 | 单位 | 数量 | 首批交货日期 | 最后一批交货日期 | 交货地点 | 交货方式 | 备注 | 技术规范编码 | 网省采购申请号 | 总部采购申请号 | 物料编码 | 扩展描述 | 扩展编码 | 是否安装实物ID | 是否直接租赁物资 | 出租人 | 承租人 | 租赁合同编号
0126W3-1501002-9999 | 包1 | NC100 | 国网冀北电力有限公司 | 国网冀北电力有限公司承德供电公司 | 国网冀北承德供电公司变电检修中心2026年110kV胡麻营站2号主变大修 | 110kV | 阀门,球阀,DN25,手动,铜 | 阀门-类型:球阀,公称通径:DN25,执行方式:手动,材质:铜 | 台 | 6 | 2026-08-24 | 2026-09-29 | 河北省承德市丰宁县 | 买方指定仓库地面交货 |  | D9MH-500036689-00001 | 050079094400010 | 400269949000010 | 500036689 |  |  |  | 否
0126W3-1501002-9999 | 包1 | NC100 | 国网冀北电力有限公司 | 国网冀北电力有限公司承德供电公司 | 国网冀北承德供电公司变电检修中心2026年110kV围场站2号主变大修 | 110kV | 阀门,球阀,DN80,手动,铜 | 阀门-类型:球阀,公称通径:DN80,执行方式:手动,材质:铜 | 台 | 1 | 2026-08-24 | 2026-09-29 | 河北省承德市围场县 | 买方指定仓库地面交货 |  | D9MH-500010487-00002 | 050079095400010 | 400269949500010 | 500010487 |  |  |  | 否
0126W3-1501002-9999 | 包1 | NC100 | 国网冀北电力有限公司 | 国网冀北电力有限公司承德供电公司 | 国网冀北承德供电公司变电检修中心2026年110kV围场站2号主变大修 | 110kV | 阀门,蝶阀,DN25,手动,铸铁 | 阀门-类型:蝶阀,公称通径:DN25,执行方式:手动,材质:铸铁 | 台 | 4 | 2026-08-24 | 2026-09-29 | 河北省承德市围场县 | 买方指定仓库地面交货 |  | D9MH-500089996-00002 | 050079095300010 | 400269949400010 | 500089996 |  |  |  | 否
0126W3-1501002-9999 | 包1 | NC100 | 国网冀北电力有限公司 | 国网冀北电力有限公司承德供电公司 | 国网冀北承德供电公司变电检修中心2026年110kV胡麻营站2号主变大修 | 110kV | 阀门,蝶阀,DN80,手动,铸铁 | 阀门-类型:蝶阀,公称通径:DN80,执行方式:手动,材质:铸铁 | 台 | 38 | 2026-08-24 | 2026-09-29 | 河北省承德市丰宁县 | 买方指定仓库地面交货 |  | D9MH-500036696-00002 | 050079094100010 | 400269948700010 | 500036696 |  |  |  | 否
0126W3-1501002-9999 | 包1 | NC100 | 国网冀北电力有限公司 | 国网冀北电力有限公司承德供电公司 | 国网冀北承德供电公司变电检修中心2026年110kV围场站2号主变大修 | 110kV | 阀门,球阀,DN25,手动,铜 | 阀门-类型:球阀,公称通径:DN25,执行方式:手动,材质:铜 | 台 | 6 | 2026-08-24 | 2026-09-29 | 河北省承德市围场县 | 买方指定仓库地面交货 |  | D9MH-500036689-00002 | 050079095500010 | 400269949600010 | 500036689 |  |  |  | 否
0126W3-1501002-9999 | 包1 | NC100 | 国网冀北电力有限公司 | 国网冀北电力有限公司承德供电公司 | 国网冀北承德供电公司变电检修中心2026年110kV围场站2号主变大修 | 110kV | 阀门,蝶阀,DN50,手动,铸铁 | 阀门-类型:蝶阀,公称通径:DN50,执行方式:手动,材质:铸铁 | 台 | 2 | 2026-08-24 | 2026-09-29 | 河北省承德市围场县 | 买方指定仓库地面交货 |  | D9MH-500036697-00002 | 050079095200010 | 400269949300010 | 500036697 |  |  |  | 否
0126W3-1501002-9999 | 包1 | NC100 | 国网冀北电力有限公司 | 国网冀北电力有限公司承德供电公司 | 国网冀北承德供电公司变电检修中心2026年110kV胡麻营站2号主变大修 | 110kV | 阀门,球阀,DN80,手动,铜 | 阀门-类型:球阀,公称通径:DN80,执行方式:手动,材质:铜 | 台 | 1 | 2026-08-24 | 2026-09-29 | 河北省承德市丰宁县 | 买方指定仓库地面交货 |  | D9MH-500010487-00001 | 050079094300010 | 400269948900010 | 500010487 |  |  |  | 否
0126W3-1501002-9999 | 包1 | NC100 | 国网冀北电力有限公司 | 国网冀北电力有限公司承德供电公司 | 国网冀北承德供电公司变电检修中心2026年110kV围场站2号主变大修 | 110kV | 阀门,蝶阀,DN80,手动,铸铁 | 阀门-类型:蝶阀,公称通径:DN80,执行方式:手动,材质:铸铁 | 台 | 38 | 2026-08-24 | 2026-09-29 | 河北省承德市围场县 | 买方指定仓库地面交货 |  | D9MH-500036696-00003 | 050079095100010 | 400269949200010 | 500036696 |  |  |  | 否
0126W3-1501002-9999 | 包1 | NC100 | 国网冀北电力有限公司 | 国网冀北电力有限公司承德供电公司 | 国网冀北承德供电公司变电检修中心2026年110kV胡麻营站2号主变大修 | 110kV | 阀门,蝶阀,DN25,手动,铸铁 | 阀门-类型:蝶阀,公称通径:DN25,执行方式:手动,材质:铸铁 | 台 | 4 | 2026-08-24 | 2026-09-29 | 河北省承德市丰宁县 | 买方指定仓库地面交货 |  | D9MH-500089996-00001 | 050079094200010 | 400269948800010 | 500089996 |  |  |  | 否
0126W3-1501002-9999 | 包1 | NC100 | 国网冀北电力有限公司 | 国网冀北电力有限公司承德供电公司 | 国网冀北承德供电公司变电检修中心2026年110kV胡麻营站2号主变大修 | 110kV | 阀门,蝶阀,DN50,手动,铸铁 | 阀门-类型:蝶阀,公称通径:DN50,执行方式:手动,材质:铸铁 | 台 | 2 | 2026-08-24 | 2026-09-29 | 河北省承德市丰宁县 | 买方指定仓库地面交货 |  | D9MH-500036697-00001 | 050079094000010 | 400269948600010 | 500036697 |  |  |  | 否

## 避雷器测试仪
分标编号 | 包名称 | 分包编号 | 项目单位 | 需求单位 | 项目名称 | 工程电压等级 | 物资名称 | 物资描述 | 单位 | 数量 | 首批交货日期 | 最后一批交货日期 | 交货地点 | 交货方式 | 备注 | 技术规范编码 | 网省采购申请号 | 总部采购申请号 | 物料编码 | 扩展描述 | 扩展编码 | 是否安装实物ID | 是否直接租赁物资 | 出租人 | 承租人 | 租赁合同编号
0126W3-1304055-9999 | 包1 | NC100 | 国网冀北电力有限公司 | 国网冀北电力有限公司智能配电网中心（北戴河供电保障指挥中心） | 国网冀北电力有限公司智能配电网中心2026年避雷器测试仪购置0001 | 无电压等级 | 避雷器测试仪 | 避雷器测试仪 | 只 | 1 | 2026-08-15 | 2026-12-31 | 河北省秦皇岛市北戴河区 | 买方指定仓库地面交货 |  | B00M-500009962-00005 | 030014768300010 | 400267047400010 | 500009962 |  |  |  | 否

## 风速仪
分标编号 | 包名称 | 分包编号 | 项目单位 | 需求单位 | 项目名称 | 工程电压等级 | 物资名称 | 物资描述 | 单位 | 数量 | 首批交货日期 | 最后一批交货日期 | 交货地点 | 交货方式 | 备注 | 技术规范编码 | 网省采购申请号 | 总部采购申请号 | 物料编码 | 扩展描述 | 扩展编码 | 是否安装实物ID | 是否直接租赁物资 | 出租人 | 承租人 | 租赁合同编号
0126W3-1303021-9999 | 包1 | NC100 | 国网冀北电力有限公司 | 国网冀北电力有限公司唐山供电公司 | 国网冀北电力有限公司唐山供电公司2026年风速仪购置0001 | 无电压等级 | 风速仪 | 风速仪 | 只 | 11 | 2026-08-14 | 2026-08-31 | 河北省唐山市 | 施工现场地面交货 |  | D9L3-500009901-00001 | 030014729200010 | 400269896400010 | 500009901 |  |  |  | 否
0126W3-1303021-9999 | 包1 | NC100 | 国网冀北电力有限公司 | 国网冀北电力有限公司超高压分公司 | 国网冀北电力有限公司超高压分公司2026年风速仪购置0001 | 无电压等级 | 风速仪 | 风速仪 | 只 | 9 | 2026-08-30 | 2026-08-30 | 北京市房山区 | 买方指定仓库地面交货 |  | B00M-500009901-00005 | 030015005500010 | 400269934600010 | 500009901 |  |  |  | 否

## 站端消防信息传输控制单元
分标编号 | 包名称 | 分包编号 | 项目单位 | 需求单位 | 项目名称 | 工程电压等级 | 物资名称 | 物资描述 | 单位 | 数量 | 首批交货日期 | 最后一批交货日期 | 交货地点 | 交货方式 | 备注 | 技术规范编码 | 网省采购申请号 | 总部采购申请号 | 物料编码 | 扩展描述 | 扩展编码 | 是否安装实物ID | 是否直接租赁物资 | 出租人 | 承租人 | 租赁合同编号
0126W3-1111006-9999 | 包1 | NC100 | 国网冀北电力有限公司 | 国网冀北电力有限公司唐山供电公司 | 国网冀北唐山供电公司220kV兴旺寨等29座变电站主变灭火系统自启动条件优化大修 | 220kV | 站端消防信息传输控制单元 | 站端消防信息传输控制单元 | 套 | 70 | 2026-08-02 | 2026-12-31 | 河北省唐山市 | 施工现场地面交货 |  | G00M-500139994-00012 | 050079178400010 | 400269960900010 | 500139994 | 变电站站端消防信息传输控制单元，用于变电站的火情信号采集、传输，确保主变自动灭火装置在发生火情时，能正确、快速自动启动。 | 500139994-0115 | 是 | 否
0126W3-1111006-9999 | 包1 | NC100 | 国网冀北电力有限公司 | 国网冀北电力有限公司唐山供电公司 | 国网冀北唐山供电公司220kV遵化等32座变电站主变灭火系统自启动条件优化大修 | 220kV | 站端消防信息传输控制单元 | 站端消防信息传输控制单元 | 套 | 71 | 2026-08-02 | 2026-12-31 | 河北省唐山市 | 施工现场地面交货 |  | G00M-500139994-00012 | 050079172700010 | 400269960000010 | 500139994 | 变电站站端消防信息传输控制单元，用于变电站的火情信号采集、传输，确保主变自动灭火装置在发生火情时，能正确、快速自动启动。 | 500139994-0115 | 是 | 否

## 数据网配件
分标编号 | 包名称 | 分包编号 | 项目单位 | 需求单位 | 项目名称 | 工程电压等级 | 物资名称 | 物资描述 | 单位 | 数量 | 首批交货日期 | 最后一批交货日期 | 交货地点 | 交货方式 | 备注 | 技术规范编码 | 网省采购申请号 | 总部采购申请号 | 物料编码 | 扩展描述 | 扩展编码 | 是否安装实物ID | 是否直接租赁物资 | 出租人 | 承租人 | 租赁合同编号
0126W3-9203012-9999 | 包1 | NC100 | 国网冀北电力有限公司 | 国网冀北电力有限公司廊坊供电公司 | 煎茶铺110千伏变电站新建工程 | 无电压等级 | 数据网配件,数据网接口板 | 数据网配件-类型:数据网接口板 | 个 | 1 | 2027-01-25 | 2027-03-31 | 河北省廊坊市霸州市 | 施工现场地面交货 |  | 0000-500140758-00031 | 050076275800010 | 400267061000010 | 500140758 |  |  |  | 否
0126W3-9203012-9999 | 包1 | NC100 | 国网冀北电力有限公司 | 国网冀北电力有限公司廊坊供电公司 | 香河500kV变电站220kV间隔改造工程 | 无电压等级 | 数据网配件,数据网接口板 | 数据网配件-类型:数据网接口板 | 个 | 1 | 2027-01-25 | 2027-03-31 | 河北省廊坊市三河市 | 施工现场地面交货 |  | 0000-500140758-00025 | 050076285500010 | 400267061600010 | 500140758 |  |  |  | 否
0126W3-9203012-9999 | 包1 | NC100 | 国网冀北电力有限公司 | 国网冀北电力有限公司廊坊供电公司 | 高楼220kV变电站220kV间隔扩建工程 | 无电压等级 | 数据网配件,数据网接口板 | 数据网配件-类型:数据网接口板 | 个 | 1 | 2027-01-25 | 2027-03-31 | 河北省廊坊市三河市 | 施工现场地面交货 |  | 0000-500140758-00024 | 050077064300010 | 400267108300010 | 500140758 |  |  |  | 否
0126W3-9203012-9999 | 包1 | NC100 | 国网冀北电力有限公司 | 国网冀北电力有限公司廊坊供电公司 | 康仙220千伏变电站保护改造工程 | 无电压等级 | 数据网配件,数据网接口板 | 数据网配件-类型:数据网接口板 | 个 | 1 | 2027-01-26 | 2027-03-30 | 河北省廊坊市霸州市 | 施工现场地面交货 |  | 0000-500140758-00032 | 050076626200010 | 400267070400010 | 500140758 |  |  |  | 否
0126W3-9203012-9999 | 包1 | NC100 | 国网冀北电力有限公司 | 国网冀北电力有限公司廊坊供电公司 | 李庄110千伏变电站新建工程 | 无电压等级 | 数据网配件,数据网接口板 | 数据网配件-类型:数据网接口板 | 个 | 2 | 2026-11-20 | 2026-11-20 | 河北省廊坊市广阳区 | 施工现场地面交货 |  | 0000-500140758-00029 | 050078999800010 | 400269941100010 | 500140758 |  |  |  | 否

## 线路提线器
分标编号 | 包名称 | 分包编号 | 项目单位 | 需求单位 | 项目名称 | 工程电压等级 | 物资名称 | 物资描述 | 单位 | 数量 | 首批交货日期 | 最后一批交货日期 | 交货地点 | 交货方式 | 备注 | 技术规范编码 | 网省采购申请号 | 总部采购申请号 | 物料编码 | 扩展描述 | 扩展编码 | 是否安装实物ID | 是否直接租赁物资 | 出租人 | 承租人 | 租赁合同编号
0126W3-2210000-9999 | 包1 | NC100 | 国网冀北电力有限公司 | 国网冀北电力有限公司超高压分公司 | 国家电网公司华北分部2026年紧线器购置0002 | 无电压等级 | 提线器,八分裂,1250mm2 | 提线器-分裂数量:八分裂,导线截面mm2:1250mm2 | 付 | 2 | 2026-08-28 | 2026-08-28 | 北京市房山区 | 买方指定仓库地面交货 |  | B00M-500138353-00007 | 050079857200010 | 400269996800010 | 500138353 |  |  |  | 否

## 综合网管
分标编号 | 包名称 | 分包编号 | 项目单位 | 需求单位 | 项目名称 | 工程电压等级 | 物资名称 | 物资描述 | 单位 | 数量 | 首批交货日期 | 最后一批交货日期 | 交货地点 | 交货方式 | 备注 | 技术规范编码 | 网省采购申请号 | 总部采购申请号 | 物料编码 | 扩展描述 | 扩展编码 | 是否安装实物ID | 是否直接租赁物资 | 出租人 | 承租人 | 租赁合同编号
0126W3-1208006-9999 | 包1 | NC100 | 国网冀北电力有限公司 | 国网冀北电力有限公司信息通信分公司 | 国网冀北信通公司应急通信系统网管改造 | 500kV | 综合网管 | 综合网管 | 套 | 1 | 2026-11-30 | 2026-11-30 | 北京 | 买方指定仓库地面交货 |  | B00M-500009678-00008 | 050077854400010 | 400267138800010 | 500009678 |  |  |  | 否

## 光纤通信设备配件
分标编号 | 包名称 | 分包编号 | 项目单位 | 需求单位 | 项目名称 | 工程电压等级 | 物资名称 | 物资描述 | 单位 | 数量 | 首批交货日期 | 最后一批交货日期 | 交货地点 | 交货方式 | 备注 | 技术规范编码 | 网省采购申请号 | 总部采购申请号 | 物料编码 | 扩展描述 | 扩展编码 | 是否安装实物ID | 是否直接租赁物资 | 出租人 | 承租人 | 租赁合同编号
0126W3-9203002-9999 | 包1 | NC100 | 国网冀北电力有限公司 | 国网冀北电力有限公司廊坊供电公司 | 冀北廊坊公司调度交换网建设工程 | 无电压等级 | 光纤通信设备配件,业务处理盘 | 光纤通信设备配件-类型:业务处理盘 | 个 | 11 | 2026-10-15 | 2026-11-20 | 河北省廊坊市广阳区 | 施工现场地面交货 |  | 0000-500140703-00008 | 050079454700010 | 400269984900010 | 500140703 |  |  |  | 否
0126W3-9203002-9999 | 包1 | NC100 | 国网冀北电力有限公司 | 国网冀北电力有限公司秦皇岛供电公司 | 冀北秦皇岛公司调度交换网建设工程 | 无电压等级 | 光纤通信设备配件,业务处理盘 | 光纤通信设备配件-类型:业务处理盘 | 个 | 8 | 2026-07-31 | 2026-07-31 | 河北省秦皇岛市海港区 | 买方指定仓库地面交货 |  | 0000-500140703-00007 | 050079312700010 | 400269975400010 | 500140703 |  |  |  | 否
0126W3-9203002-9999 | 包1 | NC100 | 国网冀北电力有限公司 | 国网冀北电力有限公司唐山供电公司 | 冀北唐山公司调度交换网建设工程 | 无电压等级 | 光纤通信设备配件,光接口盘 | 光纤通信设备配件-类型:光接口盘 | 个 | 13 | 2026-07-15 | 2026-12-31 | 河北省唐山市路北区 | 买方指定仓库地面交货 |  | 0000-500140592-00058 | 050079476700010 | 400269985400010 | 500140592 |  |  |  | 否

## 数字压力计
分标编号 | 包名称 | 分包编号 | 项目单位 | 需求单位 | 项目名称 | 工程电压等级 | 物资名称 | 物资描述 | 单位 | 数量 | 首批交货日期 | 最后一批交货日期 | 交货地点 | 交货方式 | 备注 | 技术规范编码 | 网省采购申请号 | 总部采购申请号 | 物料编码 | 扩展描述 | 扩展编码 | 是否安装实物ID | 是否直接租赁物资 | 出租人 | 承租人 | 租赁合同编号
0126W3-1312001-9999 | 包1 | NC100 | 国网冀北电力有限公司 | 国网冀北电力有限公司秦皇岛供电公司 | 国网冀北秦皇岛供电公司220kV港东等变电站220kV主变油位计数字化大修 | 220kV | 数字压力计 | 数字压力计 | 只 | 4 | 2026-09-29 | 2026-09-29 | 河北省秦皇岛市海港区 | 买方指定仓库地面交货 |  | D9A1-500010388-00002 | 050079273300010 | 400269971400010 | 500010388 |  |  |  | 否
0126W3-1312001-9999 | 包1 | NC100 | 国网冀北电力有限公司 | 国网冀北电力有限公司秦皇岛供电公司 | 国网冀北秦皇岛供电公司220kV仙螺岛等变电站220kV主变油位计数字化大修 | 220kV | 数字压力计 | 数字压力计 | 只 | 5 | 2026-09-29 | 2026-09-29 | 河北省秦皇岛市海港区 | 买方指定仓库地面交货 |  | D9A1-500010388-00001 | 050079244900010 | 400269969200010 | 500010388 |  |  |  | 否
0126W3-1312001-9999 | 包2 | NC200 | 国网冀北电力有限公司 | 国网冀北电力有限公司电力科学研究院（华北电力科学研究院有限责任公司） | 国网冀北电力有限公司电力科学研究院2026年数字压力计购置0001 | 无电压等级 | 数字压力计 | 数字压力计 | 只 | 1 | 2026-08-31 | 2026-08-31 | 北京市房山区良乡检测基地 | 买方指定仓库地面交货 |  | B00M-500010388-00004 | 030014712000010 | 400265122500010 | 500010388 |  |  |  | 否

## 管道型空调机
分标编号 | 包名称 | 分包编号 | 项目单位 | 需求单位 | 项目名称 | 工程电压等级 | 物资名称 | 物资描述 | 单位 | 数量 | 首批交货日期 | 最后一批交货日期 | 交货地点 | 交货方式 | 备注 | 技术规范编码 | 网省采购申请号 | 总部采购申请号 | 物料编码 | 扩展描述 | 扩展编码 | 是否安装实物ID | 是否直接租赁物资 | 出租人 | 承租人 | 租赁合同编号
0126W3-1503005-9999 | 包1 | NC100 | 国网冀北电力有限公司 | 国网冀北电力有限公司技能培训中心（保定电力职业技术学院） | 冀北电力有限公司技能培训中心2026年分体柜式空调购置0001 | 无电压等级 | 管道型空调机,室外机型,电动 | 管道型空调机-功能类型:室外机型,控制方式:电动 | 台 | 1 | 2026-07-01 | 2026-09-30 | 河北省保定市竞秀区乐凯南大街1278号 | 买方指定仓库地面交货 |  | B00M-500088818-00001 | 030014763200010 | 400267046400010 | 500088818 |  |  |  | 否
0126W3-1503005-9999 | 包1 | NC100 | 国网冀北电力有限公司 | 国网冀北电力有限公司技能培训中心（保定电力职业技术学院） | 冀北电力有限公司技能培训中心2026年分体柜式空调购置0001 | 无电压等级 | 管道型空调机,室外机型,电动 | 管道型空调机-功能类型:室外机型,控制方式:电动 | 台 | 1 | 2026-07-01 | 2026-09-30 | 河北省保定市竞秀区乐凯南大街1278号 | 买方指定仓库地面交货 |  | B00M-500088818-00001 | 030014763100010 | 400267046300010 | 500088818 |  |  |  | 否

## 测量仪器仪表
分标编号 | 包名称 | 分包编号 | 项目单位 | 需求单位 | 项目名称 | 工程电压等级 | 物资名称 | 物资描述 | 单位 | 数量 | 首批交货日期 | 最后一批交货日期 | 交货地点 | 交货方式 | 备注 | 技术规范编码 | 网省采购申请号 | 总部采购申请号 | 物料编码 | 扩展描述 | 扩展编码 | 是否安装实物ID | 是否直接租赁物资 | 出租人 | 承租人 | 租赁合同编号
0126W3-1300000-9999 | 包1 | NC100 | 国网冀北电力有限公司 | 国网冀北电力有限公司唐山供电公司 | 国网冀北电力有限公司唐山供电公司2026年测厚仪购置0001 | 无电压等级 | 测厚仪 | 测厚仪 | 台 | 1 | 2026-09-08 | 2026-10-08 | 河北省唐山市 | 施工现场地面交货 |  | D9L3-500010380-00006 | 030014715000010 | 400269894300010 | 500010380 |  |  |  | 否
0126W3-1300000-9999 | 包1 | NC100 | 国网冀北电力有限公司 | 国网冀北电力有限公司承德供电公司 | 国网冀北电力有限公司承德供电公司2026年激光指向仪购置0001 | 无电压等级 | 激光指向仪,0~800m | 激光指向仪-量程范围:0~800m | 台 | 1 | 2026-08-30 | 2026-08-30 | 河北省承德市双桥区 | 买方指定仓库地面交货 |  | D9MH-500076320-00002 | 030014933300010 | 400269910800010 | 500076320 |  |  |  | 否
0126W3-1300000-9999 | 包1 | NC100 | 国网冀北电力有限公司 | 国网冀北电力有限公司张家口供电公司 | 国网冀北电力有限公司张家口供电公司2026年测厚仪购置0001 | 无电压等级 | 测厚仪 | 测厚仪 | 台 | 1 | 2026-09-01 | 2026-09-30 | 河北省张家口市 | 买方指定仓库地面交货 |  | D9L7-500010380-00002 | 030014932900010 | 400269910400010 | 500010380 |  |  |  | 否
0126W3-1300000-9999 | 包1 | NC100 | 国网冀北电力有限公司 | 国网冀北电力有限公司张家口供电公司 | 国网冀北电力有限公司张家口供电公司2026年显微镜购置0001 | 无电压等级 | 显微镜 | 显微镜 | 台 | 1 | 2026-09-01 | 2026-09-30 | 河北省张家口市 | 买方指定仓库地面交货 |  | D9L7-500010430-00002 | 030014541900010 | 400265108500010 | 500010430 |  |  |  | 否
0126W3-1300000-9999 | 包1 | NC100 | 国网冀北电力有限公司 | 国网冀北电力有限公司超高压分公司 | 国网冀北电力有限公司超高压分公司2026年测距仪购置0001 | 无电压等级 | 测距仪 | 测距仪 | 台 | 20 | 2026-08-30 | 2026-08-30 | 北京市房山区 | 买方指定仓库地面交货 |  | B00M-500010381-00015 | 030015007700010 | 400269934800010 | 500010381 |  |  |  | 否
0126W3-1300000-9999 | 包1 | NC100 | 国网冀北电力有限公司 | 国网冀北电力有限公司智能配电网中心（北戴河供电保障指挥中心） | 国网冀北电力有限公司智能配电网中心2026年探伤仪购置0001 | 无电压等级 | 探伤仪 | 探伤仪 | 台 | 1 | 2026-08-15 | 2026-12-31 | 河北省秦皇岛市北戴河区 | 买方指定仓库地面交货 |  | B00M-500010370-00014 | 030014755800010 | 400267045200010 | 500010370 |  |  |  | 否
0126W3-1300000-9999 | 包1 | NC100 | 国网冀北电力有限公司 | 国网冀北电力有限公司唐山供电公司 | 国网冀北电力有限公司唐山供电公司2026年望远镜购置0002 | 无电压等级 | 望远镜 | 望远镜 | 部 | 20 | 2026-08-15 | 2026-08-30 | 河北省唐山市 | 买方指定仓库地面交货 |  | D9L3-500010431-00001 | 030014729400010 | 400269896500010 | 500010431 |  |  |  | 否
0126W3-1300000-9999 | 包1 | NC100 | 国网冀北电力有限公司 | 国网冀北电力有限公司承德供电公司 | 国网冀北电力有限公司承德供电公司2026年测厚仪购置0001 | 无电压等级 | 测厚仪 | 测厚仪 | 台 | 1 | 2026-08-24 | 2026-08-24 | 河北省承德市双桥区 | 买方指定仓库地面交货 |  | D9MH-500010380-00001 | 030014928800010 | 400269908700010 | 500010380 |  |  |  | 否
0126W3-1300000-9999 | 包1 | NC100 | 国网冀北电力有限公司 | 国网冀北电力有限公司唐山供电公司 | 国网冀北电力有限公司唐山供电公司2026年测厚仪购置0004 | 无电压等级 | 测厚仪 | 测厚仪 | 台 | 1 | 2026-09-08 | 2026-10-08 | 河北省唐山市 | 施工现场地面交货 |  | D9L3-500010380-00007 | 030014716900010 | 400269894500010 | 500010380 |  |  |  | 否
0126W3-1300000-9999 | 包1 | NC100 | 国网冀北电力有限公司 | 国网冀北电力有限公司青龙县供电分公司 | 国网冀北电力有限公司青龙县供电分公司2026年测距仪购置0001 | 无电压等级 | 测距仪 | 测距仪 | 台 | 2 | 2026-09-01 | 2026-09-30 | 河北省秦皇岛市青龙县 | 买方指定仓库地面交货 |  | H0OY-500010381-00002 | 030014613700010 | 400269888800010 | 500010381 |  |  |  | 否
0126W3-1300000-9999 | 包1 | NC100 | 国网冀北电力有限公司 | 国网冀北电力有限公司秦皇岛供电公司 | 国网冀北电力有限公司秦皇岛供电公司2026年望远镜购置0001 | 无电压等级 | 望远镜 | 望远镜 | 部 | 16 | 2026-09-29 | 2026-09-29 | 河北省秦皇岛市海港区 | 买方指定仓库地面交货 |  | D9A1-500010431-00001 | 030014374100010 | 400267010800010 | 500010431 |  |  |  | 否
0126W3-1300000-9999 | 包1 | NC100 | 国网冀北电力有限公司 | 国网冀北电力有限公司张家口供电公司 | 国网冀北电力有限公司张家口供电公司2026年全站仪购置0001 | 无电压等级 | 全站仪 | 全站仪 | 台 | 1 | 2026-09-01 | 2026-11-30 | 河北省张家口市 | 买方指定仓库地面交货 |  | D9L7-500010384-00001 | 030014956100010 | 400269918700010 | 500010384 |  |  |  | 否
0126W3-1300000-9999 | 包1 | NC100 | 国网冀北电力有限公司 | 国网冀北电力有限公司承德供电公司 | 国网冀北电力有限公司承德供电公司2026年光谱仪购置0001 | 无电压等级 | 光谱仪 | 光谱仪 | 台 | 1 | 2026-08-24 | 2026-08-24 | 河北省承德市双桥区 | 买方指定仓库地面交货 |  | D9MH-500010376-00002 | 030014932100010 | 400269910000010 | 500010376 |  |  |  | 否
0126W3-1300000-9999 | 包1 | NC100 | 国网冀北电力有限公司 | 国网冀北电力有限公司唐山供电公司 | 国网冀北电力有限公司唐山供电公司2026年测厚仪购置0005 | 无电压等级 | 测厚仪 | 测厚仪 | 台 | 2 | 2026-08-10 | 2026-08-31 | 河北省唐山市 | 买方指定仓库地面交货 |  | D9L3-500010380-00008 | 030014753200010 | 400269900200010 | 500010380 |  |  |  | 否
0126W3-1300000-9999 | 包1 | NC100 | 国网冀北电力有限公司 | 国网冀北电力有限公司唐山供电公司 | 国网冀北电力有限公司唐山供电公司2026年光谱仪购置0001 | 无电压等级 | 光谱仪 | 光谱仪 | 台 | 1 | 2026-08-10 | 2026-08-31 | 河北省唐山市 | 买方指定仓库地面交货 |  | D9L3-500010376-00005 | 030014736800010 | 400269897700010 | 500010376 |  |  |  | 否
0126W3-1300000-9999 | 包1 | NC100 | 国网冀北电力有限公司 | 国网冀北电力有限公司张家口供电公司 | 国网冀北电力有限公司张家口供电公司2026年激光指向仪购置0003 | 无电压等级 | 激光指向仪,0~800m | 激光指向仪-量程范围:0~800m | 台 | 1 | 2026-09-01 | 2026-09-30 | 河北省张家口市 | 买方指定仓库地面交货 |  | D9L7-500076320-00001 | 030014917500010 | 400269902900010 | 500076320 |  |  |  | 否
0126W3-1300000-9999 | 包2 | NC200 | 国网冀北电力有限公司 | 国网冀北电力有限公司唐山供电公司 | 国网冀北电力有限公司唐山供电公司2026年探伤仪购置0003 | 无电压等级 | 探伤仪 | 探伤仪 | 台 | 2 | 2026-08-10 | 2026-08-31 | 河北省唐山市 | 买方指定仓库地面交货 |  | D9L3-500010370-00004 | 030014740700010 | 400269898500010 | 500010370 |  |  |  | 否
0126W3-1300000-9999 | 包2 | NC200 | 国网冀北电力有限公司 | 国网冀北电力有限公司廊坊供电公司 | 国网冀北电力有限公司廊坊供电公司2026年探伤仪购置0003 | 无电压等级 | 探伤仪 | 探伤仪 | 台 | 1 | 2026-09-30 | 2026-09-30 | 河北省廊坊市广阳区 | 施工现场地面交货 |  | D92T-500010370-00003 | 030014515300010 | 400267023000010 | 500010370 |  |  |  | 否
0126W3-1300000-9999 | 包2 | NC200 | 国网冀北电力有限公司 | 国网冀北电力有限公司唐山供电公司 | 国网冀北电力有限公司唐山供电公司2026年探伤仪购置0002 | 无电压等级 | 探伤仪 | 探伤仪 | 台 | 1 | 2026-09-08 | 2026-10-08 | 河北省唐山市 | 施工现场地面交货 |  | D9L3-500010370-00003 | 030014725100010 | 400269895400010 | 500010370 |  |  |  | 否
0126W3-1300000-9999 | 包2 | NC200 | 国网冀北电力有限公司 | 国网冀北电力有限公司承德供电公司 | 国网冀北电力有限公司承德供电公司2026年探伤仪购置0001 | 无电压等级 | 探伤仪 | 探伤仪 | 台 | 1 | 2026-08-24 | 2026-08-24 | 河北省承德市双桥区 | 买方指定仓库地面交货 |  | D9MH-500010370-00003 | 030014917900010 | 400269903100010 | 500010370 |  |  |  | 否
0126W3-1300000-9999 | 包3 | NC300 | 国网冀北电力有限公司 | 国网冀北电力有限公司秦皇岛供电公司 | 国网冀北电力有限公司秦皇岛供电公司2026年温度校验装置购置0001 | 无电压等级 | 温度校验装置 | 温度校验装置 | 套 | 1 | 2026-09-30 | 2026-09-30 | 河北省秦皇岛市海港区 | 买方指定仓库地面交货 |  | D9A1-500010410-00003 | 030014376200010 | 400267011200010 | 500010410 |  |  |  | 否

## 直流故障测试仪
分标编号 | 包名称 | 分包编号 | 项目单位 | 需求单位 | 项目名称 | 工程电压等级 | 物资名称 | 物资描述 | 单位 | 数量 | 首批交货日期 | 最后一批交货日期 | 交货地点 | 交货方式 | 备注 | 技术规范编码 | 网省采购申请号 | 总部采购申请号 | 物料编码 | 扩展描述 | 扩展编码 | 是否安装实物ID | 是否直接租赁物资 | 出租人 | 承租人 | 租赁合同编号
0126W3-1302042-9999 | 包1 | NC100 | 国网冀北电力有限公司 | 国网冀北电力有限公司秦皇岛供电公司 | 国网冀北电力有限公司秦皇岛供电公司2026年直流故障测试仪购置0002 | 无电压等级 | 直流故障测试仪 | 直流故障测试仪 | 台 | 2 | 2026-09-30 | 2026-09-30 | 河北省秦皇岛市海港区 | 买方指定仓库地面交货 |  | D9A1-500084181-00002 | 030014374200010 | 400267010900010 | 500084181 |  |  |  | 否
0126W3-1302042-9999 | 包1 | NC100 | 国网冀北电力有限公司 | 国网冀北电力有限公司昌黎县供电分公司 | 国网冀北电力有限公司昌黎县供电分公司2026年直流故障测试仪购置0001 | 无电压等级 | 直流故障测试仪 | 直流故障测试仪 | 台 | 1 | 2026-08-31 | 2026-08-31 | 河北省秦皇岛市昌黎县 | 买方指定仓库地面交货 |  | H0OX-500084181-00002 | 030014468500010 | 400267015900010 | 500084181 |  |  |  | 否
0126W3-1302042-9999 | 包1 | NC100 | 国网冀北电力有限公司 | 国网冀北电力有限公司秦皇岛市抚宁区供电分公司 | 国网冀北电力有限公司秦皇岛市抚宁区供电分公司2026年直流故障测试仪购置0001 | 无电压等级 | 直流故障测试仪 | 直流故障测试仪 | 台 | 1 | 2026-08-31 | 2026-08-31 | 河北省秦皇岛市抚宁区 | 买方指定仓库地面交货 |  | H0OZ-500084181-00001 | 030014570000010 | 400267031500010 | 500084181 |  |  |  | 否
0126W3-1302042-9999 | 包1 | NC100 | 国网冀北电力有限公司 | 国网冀北电力有限公司青龙县供电分公司 | 国网冀北电力有限公司青龙县供电分公司2026年直流故障测试仪购置0002 | 无电压等级 | 直流故障测试仪 | 直流故障测试仪 | 台 | 1 | 2026-09-01 | 2026-09-29 | 河北省秦皇岛市青龙县 | 买方指定仓库地面交货 |  | H0OY-500084181-00001 | 030014660800010 | 400267041800010 | 500084181 |  |  |  | 否
0126W3-1302042-9999 | 包1 | NC100 | 国网冀北电力有限公司 | 国网冀北电力有限公司卢龙县供电分公司 | 国网冀北电力有限公司卢龙县供电分公司2026年直流故障测试仪购置0001 | 无电压等级 | 直流故障测试仪 | 直流故障测试仪 | 台 | 1 | 2026-08-31 | 2026-12-31 | 河北省秦皇岛市卢龙县 | 买方指定仓库地面交货 |  | H0P0-500084181-00001 | 030014683300010 | 400267042800010 | 500084181 |  |  |  | 否
0126W3-1302042-9999 | 包2 | NC200 | 国网冀北电力有限公司 | 国网冀北电力有限公司承德供电公司 | 国网冀北电力有限公司承德供电公司2026年直流故障测试仪购置0002 | 无电压等级 | 直流故障测试仪 | 直流故障测试仪 | 台 | 1 | 2026-11-16 | 2026-11-16 | 河北省承德市双桥区 | 买方指定仓库地面交货 |  | D8OI-500084181-00001 | 030014950500010 | 400269916700010 | 500084181 |  |  |  | 否

## 综合自动化系统校验仪
分标编号 | 包名称 | 分包编号 | 项目单位 | 需求单位 | 项目名称 | 工程电压等级 | 物资名称 | 物资描述 | 单位 | 数量 | 首批交货日期 | 最后一批交货日期 | 交货地点 | 交货方式 | 备注 | 技术规范编码 | 网省采购申请号 | 总部采购申请号 | 物料编码 | 扩展描述 | 扩展编码 | 是否安装实物ID | 是否直接租赁物资 | 出租人 | 承租人 | 租赁合同编号
0126W3-1301036-9999 | 包1 | NC100 | 国网冀北电力有限公司 | 国网冀北电力有限公司唐山供电公司 | 国网冀北电力有限公司唐山供电公司2026年综合自动化系统校验仪购置0001 | 无电压等级 | 综合自动化系统校验仪 | 综合自动化系统校验仪 | 台 | 1 | 2026-09-15 | 2026-10-15 | 河北省唐山市路北区 | 施工现场地面交货 |  | D9L3-500064647-00001 | 030014733600010 | 400269897000010 | 500064647 |  |  |  | 否
0126W3-1301036-9999 | 包1 | NC100 | 国网冀北电力有限公司 | 国网冀北电力有限公司唐山供电公司 | 国网冀北电力有限公司唐山供电公司2026年综合自动化系统校验仪购置0001 | 无电压等级 | 综合自动化系统校验仪 | 综合自动化系统校验仪 | 台 | 1 | 2026-09-15 | 2026-10-15 | 河北省唐山市路北区 | 施工现场地面交货 |  | D9L3-500064647-00001 | 030014733500010 | 400269896900010 | 500064647 |  |  |  | 否

## 线路在线监测装置
分标编号 | 包名称 | 分包编号 | 项目单位 | 需求单位 | 项目名称 | 工程电压等级 | 物资名称 | 物资描述 | 单位 | 数量 | 首批交货日期 | 最后一批交货日期 | 交货地点 | 交货方式 | 备注 | 技术规范编码 | 网省采购申请号 | 总部采购申请号 | 物料编码 | 扩展描述 | 扩展编码 | 是否安装实物ID | 是否直接租赁物资 | 出租人 | 承租人 | 租赁合同编号
0126W3-1102002-9999 | 包1 | NC100 | 国网冀北电力有限公司 | 国网冀北电力有限公司唐山供电公司 | 国网冀北唐山供电公司500kV裕芦二线等线路防山火在线监测装置加装 | 500kV | 线路在线监测装置,视频在线监测装置 | 线路在线监测装置-功能:视频在线监测装置 | 套 | 76 | 2026-09-30 | 2026-10-15 | 河北省唐山市 | 买方指定仓库地面交货 |  | G00M-500061925-00019 | 050079313800010 | 400269975900010 | 500061925 | AI视频防山火在线监测装置 | 500061925-1538 | 是 | 否
0126W3-1102002-9999 | 包1 | NC100 | 国网冀北电力有限公司 | 国网冀北电力有限公司唐山供电公司 | 国网冀北唐山供电公司500kV安裕二线等线路防山火在线监测装置加装 | 500kV | 线路在线监测装置,视频在线监测装置 | 线路在线监测装置-功能:视频在线监测装置 | 套 | 41 | 2026-09-30 | 2026-10-15 | 河北省唐山市 | 买方指定仓库地面交货 |  | G00M-500061925-00019 | 050079290800010 | 400269972900010 | 500061925 | AI视频防山火在线监测装置 | 500061925-1538 | 是 | 否
0126W3-1102002-9999 | 包2 | NC200 | 国网冀北电力有限公司 | 国网冀北电力有限公司昌黎县供电分公司 | 国网昌黎县供电公司2026年10kV514海新线等线路智能监测预警能力提升 | 10kV | 线路在线监测装置,图像在线监测装置 | 线路在线监测装置-功能:图像在线监测装置 | 套 | 166 | 2026-12-28 | 2026-12-28 | 河北省秦皇岛市昌黎县 | 买方指定仓库地面交货 |  | G00M-500139447-00019 | 050079261200010 | 400269971000010 | 500139447 | 无 | 500139447-1061 | 是 | 否
0126W3-1102002-9999 | 包2 | NC200 | 国网冀北电力有限公司 | 国网冀北电力有限公司昌黎县供电分公司 | 国网昌黎县供电公司2026年525新堡线等线路跨机场快速路通道可视化能力提升 | 10kV | 线路在线监测装置,视频在线监测装置 | 线路在线监测装置-功能:视频在线监测装置 | 套 | 5 | 2026-12-28 | 2026-12-28 | 河北省秦皇岛市昌黎县 | 买方指定仓库地面交货 |  | G00M-500061925-00025 | 050079261100010 | 400269970900010 | 500061925 | 无 | 500061925-1560 | 是 | 否
0126W3-1102002-9999 | 包2 | NC200 | 国网冀北电力有限公司 | 国网冀北电力有限公司昌黎县供电分公司 | 国网昌黎县供电公司2026年10kV523洋虾线等线路智能监测预警能力提升 | 10kV | 线路在线监测装置,图像在线监测装置 | 线路在线监测装置-功能:图像在线监测装置 | 套 | 109 | 2026-12-28 | 2026-12-28 | 河北省秦皇岛市昌黎县 | 买方指定仓库地面交货 |  | G00M-500139447-00019 | 050079253600010 | 400269970500010 | 500139447 | 无 | 500139447-1061 | 是 | 否
0126W3-1102002-9999 | 包3 | NC300 | 国网冀北电力有限公司 | 国网冀北电力有限公司秦皇岛市抚宁区供电分公司 | 国网冀北秦皇岛抚宁区供电公司35kV314南洋线跨河道杆塔改造 | 35kV | 线路在线监测装置,视频在线监测装置 | 线路在线监测装置-功能:视频在线监测装置 | 套 | 1 | 2026-12-29 | 2026-12-29 | 河北省秦皇岛市抚宁区 | 买方指定仓库地面交货 |  | G00M-500061925-00023 | 050079193800010 | 400269963000010 | 500061925 | 无 | 500061925-1548 | 是 | 否
0126W3-1102002-9999 | 包3 | NC300 | 国网冀北电力有限公司 | 国网冀北电力有限公司秦皇岛市抚宁区供电分公司 | 国网冀北秦皇岛抚宁区供电公司35kV311桃城线跨河道杆塔改造 | 35kV | 线路在线监测装置,视频在线监测装置 | 线路在线监测装置-功能:视频在线监测装置 | 套 | 1 | 2026-12-29 | 2026-12-29 | 河北省秦皇岛市抚宁区 | 买方指定仓库地面交货 |  | G00M-500061925-00023 | 050079205100010 | 400269964300010 | 500061925 | 无 | 500061925-1548 | 是 | 否
0126W3-1102002-9999 | 包3 | NC300 | 国网冀北电力有限公司 | 国网冀北电力有限公司唐山供电公司 | 国网冀北唐山供电公司500kV王安二线等线路防外破在线监测装置加装 | 500kV | 线路在线监测装置,视频在线监测装置 | 线路在线监测装置-功能:视频在线监测装置 | 套 | 33 | 2026-09-30 | 2026-10-15 | 河北省唐山市 | 买方指定仓库地面交货 |  | G00M-500061925-00020 | 050079327000010 | 400269977800010 | 500061925 | AI视频防外破在线监测装置 | 500061925-1539 | 是 | 否
0126W3-1102002-9999 | 包4 | NC400 | 国网冀北电力有限公司 | 国网冀北电力有限公司廊坊供电公司 | 闫各庄~石庄双回Π入东兴庄变电站110kV线路工程（含闫石二回、翟闫一回改造） | 无电压等级 | 线路在线监测装置,图像在线监测装置 | 线路在线监测装置-功能:图像在线监测装置 | 套 | 2 | 2026-11-02 | 2026-12-31 | 河北省廊坊市三河市 | 施工现场地面交货 |  | G00M-500139447-00019 | 050074352800010 | 400262530800010 | 500139447 | 无 | 500139447-1061 | 是 | 否
0126W3-1102002-9999 | 包4 | NC400 | 国网冀北电力有限公司 | 国网冀北电力有限公司廊坊供电公司 | 固安~左奕双破接入高辛庄变电站220kV线路工程 | 220kV | 线路在线监测装置,图像在线监测装置 | 线路在线监测装置-功能:图像在线监测装置 | 套 | 2 | 2026-10-12 | 2026-12-30 | 河北省廊坊市广阳区 | 施工现场地面交货 |  | G00M-500139447-00020 | 050074778700010 | 400262563500010 | 500139447 | 输电线路三维测距图像在线监测装置 | 500139447-1062 | 是 | 否
0126W3-1102002-9999 | 包4 | NC400 | 国网冀北电力有限公司 | 国网冀北电力有限公司廊坊供电公司 | 香河~渠口220kV线路工程 | 220kV | 线路在线监测装置,图像在线监测装置 | 线路在线监测装置-功能:图像在线监测装置 | 套 | 1 | 2026-11-16 | 2026-11-16 | 河北省廊坊市香河县 | 施工现场地面交货 |  | G00M-500139447-00020 | 050074705800010 | 400262555300010 | 500139447 | 输电线路三维测距图像在线监测装置 | 500139447-1062 | 是 | 否
0126W3-1102002-9999 | 包4 | NC400 | 国网冀北电力有限公司 | 国网冀北电力有限公司廊坊供电公司 | 渠沟～吕营一线π入东小屯220kV变电站110kV线路工程 | 110kV | 线路在线监测装置,图像在线监测装置 | 线路在线监测装置-功能:图像在线监测装置 | 套 | 1 | 2026-11-02 | 2027-02-01 | 河北省廊坊市固安县 | 施工现场地面交货 |  | G00M-500139447-00019 | 050074490500010 | 400262541900010 | 500139447 | 无 | 500139447-1061 | 是 | 否
0126W3-1102002-9999 | 包4 | NC400 | 国网冀北电力有限公司 | 国网冀北电力有限公司廊坊供电公司 | 康仙~毕家坊Π入岔口变电站110kV线路工程 | 110kV | 线路在线监测装置,图像在线监测装置 | 线路在线监测装置-功能:图像在线监测装置 | 套 | 2 | 2026-11-02 | 2027-02-01 | 河北省廊坊市霸州市 | 施工现场地面交货 |  | G00M-500139447-00019 | 050074493400010 | 400262542400010 | 500139447 | 无 | 500139447-1061 | 是 | 否
0126W3-1102002-9999 | 包4 | NC400 | 国网冀北电力有限公司 | 国网冀北电力有限公司廊坊供电公司 | 高辛庄220kV变电站110kV送出工程（架空部分） | 110kV | 线路在线监测装置,图像在线监测装置 | 线路在线监测装置-功能:图像在线监测装置 | 套 | 2 | 2027-01-15 | 2027-01-15 | 河北省廊坊市广阳区 | 施工现场地面交货 |  | G00M-500139447-00019 | 050074390300010 | 400262532900010 | 500139447 | 无 | 500139447-1061 | 是 | 否
0126W3-1102002-9999 | 包4 | NC400 | 国网冀北电力有限公司 | 国网冀北电力有限公司张家口供电公司 | 怀安—马家房110kV线路工程（架空部分） | 110kV | 线路在线监测装置,图像在线监测装置 | 线路在线监测装置-功能:图像在线监测装置 | 套 | 2 | 2027-01-05 | 2027-01-05 | 河北省张家口市 | 施工现场地面交货 |  | G00M-500139447-00019 | 050075007800010 | 400262591200010 | 500139447 | 无 | 500139447-1061 | 是 | 否
0126W3-1102002-9999 | 包4 | NC400 | 国网冀北电力有限公司 | 国网冀北电力有限公司廊坊供电公司 | 蒋辛屯~西园双T入城东变电站110kV线路工程（架空部分） | 110kV | 线路在线监测装置,图像在线监测装置 | 线路在线监测装置-功能:图像在线监测装置 | 套 | 1 | 2026-11-16 | 2026-11-16 | 河北省廊坊市香河县 | 施工现场地面交货 |  | G00M-500139447-00020 | 050074883900010 | 400262574400010 | 500139447 | 输电线路三维测距图像在线监测装置 | 500139447-1062 | 是 | 否
0126W3-1102002-9999 | 包4 | NC400 | 国网冀北电力有限公司 | 国网冀北电力有限公司廊坊供电公司 | 渠沟～孝城π入东小屯220kV变电站110kV线路工程 | 110kV | 线路在线监测装置,图像在线监测装置 | 线路在线监测装置-功能:图像在线监测装置 | 套 | 1 | 2026-11-02 | 2027-02-01 | 河北省廊坊市固安县 | 施工现场地面交货 |  | G00M-500139447-00019 | 050074486500010 | 400262541400010 | 500139447 | 无 | 500139447-1061 | 是 | 否
0126W3-1102002-9999 | 包4 | NC400 | 国网冀北电力有限公司 | 国网冀北电力有限公司承德供电公司 | 周营子—隆城Ⅰ、Ⅱ回π入东西营变220kV线路工程（架空部分） | 220kV | 线路在线监测装置,图像在线监测装置 | 线路在线监测装置-功能:图像在线监测装置 | 套 | 2 | 2027-01-20 | 2027-01-20 | 河北省承德市双滦区 | 施工现场地面交货 |  | G00M-500139447-00023 | 050074212700010 | 400262520700010 | 500139447 | 无 | 500139447-1081 | 是 | 否
0126W3-1102002-9999 | 包4 | NC400 | 国网冀北电力有限公司 | 国网冀北电力有限公司工程管理分公司（北京华联电力工程咨询有限公司） | 姜家营～太平Ⅰ、Ⅱ回切改至唐山西500千伏线路工程 | 无电压等级 | 线路在线监测装置,图像在线监测装置 | 线路在线监测装置-功能:图像在线监测装置 | 套 | 2 | 2026-07-15 | 2026-07-15 | 河北省唐山市玉田县 | 材料站现场车板交货 |  | G00M-500139447-00020 | 050079483500010 | 400269986100010 | 500139447 | 输电线路三维测距图像在线监测装置 | 500139447-1062 | 是 | 否
0126W3-1102002-9999 | 包4 | NC400 | 国网冀北电力有限公司 | 国网冀北电力有限公司廊坊供电公司 | 高楼~大石庄一线Π入东兴庄变电站110kV线路工程 | 无电压等级 | 线路在线监测装置,图像在线监测装置 | 线路在线监测装置-功能:图像在线监测装置 | 套 | 1 | 2026-11-02 | 2026-12-31 | 河北省廊坊市三河市 | 施工现场地面交货 |  | G00M-500139447-00019 | 050074355700010 | 400262531000010 | 500139447 | 无 | 500139447-1061 | 是 | 否
0126W3-1102002-9999 | 包4 | NC400 | 国网冀北电力有限公司 | 国网冀北电力有限公司张家口供电公司 | 蔚县~蔚县220kV线路工程 | 220kV | 线路在线监测装置,图像在线监测装置 | 线路在线监测装置-功能:图像在线监测装置 | 套 | 1 | 2026-12-10 | 2027-01-04 | 河北省张家口市 | 施工现场地面交货 |  | G00M-500139447-00023 | 050079206000010 | 400269964900010 | 500139447 | 无 | 500139447-1081 | 是 | 否
0126W3-1102002-9999 | 包5 | NC500 | 国网冀北电力有限公司 | 国网冀北电力有限公司工程管理分公司（北京华联电力工程咨询有限公司） | 姜家营～太平Ⅰ、Ⅱ回切改至唐山西500千伏线路工程 | 无电压等级 | 线路在线监测装置,视频在线监测装置 | 线路在线监测装置-功能:视频在线监测装置 | 套 | 1 | 2026-07-15 | 2026-07-15 | 河北省唐山市玉田县 | 材料站现场车板交货 |  | G00M-500061925-00024 | 050079483400010 | 400269986000010 | 500061925 | 无 | 500061925-1559 | 是 | 否
0126W3-1102002-9999 | 包6 | NC600 | 国网冀北电力有限公司 | 国网冀北电力有限公司工程管理分公司（北京华联电力工程咨询有限公司） | 姜家营～太平Ⅰ、Ⅱ回切改至唐山西500千伏线路工程 | 无电压等级 | 线路在线监测装置,输电线路故障监测系统 | 线路在线监测装置-功能:输电线路故障监测系统 | 套 | 2 | 2026-07-15 | 2026-07-15 | 河北省唐山市玉田县 | 材料站现场车板交货 |  | G00M-500133120-00015 | 050079483300010 | 400269985900010 | 500133120 | 35kV-500kV架空交流输电线路通用 | 500133120-1024 | 是 | 否

## SF6气体检漏仪
分标编号 | 包名称 | 分包编号 | 项目单位 | 需求单位 | 项目名称 | 工程电压等级 | 物资名称 | 物资描述 | 单位 | 数量 | 首批交货日期 | 最后一批交货日期 | 交货地点 | 交货方式 | 备注 | 技术规范编码 | 网省采购申请号 | 总部采购申请号 | 物料编码 | 扩展描述 | 扩展编码 | 是否安装实物ID | 是否直接租赁物资 | 出租人 | 承租人 | 租赁合同编号
0126W3-1304086-9999 | 包1 | NC100 | 国网冀北电力有限公司 | 国网冀北电力有限公司青龙县供电分公司 | 国网冀北电力有限公司青龙县供电分公司2026年SF6气体检漏仪购置0001 | 无电压等级 | SF6气体检漏仪,卤素效应式（定性）,无,≤1μL/L | SF6气体检漏仪-检测原理:卤素效应式（定性）,视场角:无,灵敏度:≤1μL/L | 台 | 1 | 2026-09-01 | 2026-09-29 | 河北省秦皇岛市青龙县 | 买方指定仓库地面交货 |  | H0OY-500140879-00002 | 030014683200010 | 400267042700010 | 500140879 |  |  |  | 否
0126W3-1304086-9999 | 包1 | NC100 | 国网冀北电力有限公司 | 国网冀北电力有限公司秦皇岛市抚宁区供电分公司 | 国网冀北电力有限公司秦皇岛市抚宁区供电分公司2026年SF6气体检漏仪购置000 | 无电压等级 | SF6气体检漏仪 | SF6气体检漏仪 | 台 | 1 | 2026-08-31 | 2026-08-31 | 河北省秦皇岛市抚宁区 | 买方指定仓库地面交货 |  | H0OZ-500163803-00002 | 030014598300010 | 400267040000010 | 500163803 |  |  |  | 否
0126W3-1304086-9999 | 包1 | NC100 | 国网冀北电力有限公司 | 国网冀北电力有限公司卢龙县供电分公司 | 国网冀北电力有限公司卢龙县供电分公司2026年SF6气体检漏仪购置0001 | 无电压等级 | SF6气体检漏仪,卤素效应式（定性）,无,≤1μL/L | SF6气体检漏仪-检测原理:卤素效应式（定性）,视场角:无,灵敏度:≤1μL/L | 台 | 1 | 2026-08-31 | 2026-08-31 | 河北省秦皇岛市卢龙县 | 买方指定仓库地面交货 |  | H0P0-500140879-00002 | 030014675900010 | 400267042200010 | 500140879 |  |  |  | 否

## 电网模拟器
分标编号 | 包名称 | 分包编号 | 项目单位 | 需求单位 | 项目名称 | 工程电压等级 | 物资名称 | 物资描述 | 单位 | 数量 | 首批交货日期 | 最后一批交货日期 | 交货地点 | 交货方式 | 备注 | 技术规范编码 | 网省采购申请号 | 总部采购申请号 | 物料编码 | 扩展描述 | 扩展编码 | 是否安装实物ID | 是否直接租赁物资 | 出租人 | 承租人 | 租赁合同编号
0126W3-1304066-9999 | 包1 | NC100 | 国网冀北电力有限公司 | 国网冀北电力有限公司智能配电网中心（北戴河供电保障指挥中心） | 国网冀北电力有限公司智能配电网中心2026年电网模拟器购置0001 | 无电压等级 | 电网模拟器 | 电网模拟器 | 台 | 1 | 2026-09-01 | 2026-12-31 | 河北省秦皇岛市北戴河区 | 买方指定仓库地面交货 |  | B00M-500118043-00004 | 030014756000010 | 400267045300010 | 500118043 |  |  |  | 否

## 绝缘材料老化检验装置
分标编号 | 包名称 | 分包编号 | 项目单位 | 需求单位 | 项目名称 | 工程电压等级 | 物资名称 | 物资描述 | 单位 | 数量 | 首批交货日期 | 最后一批交货日期 | 交货地点 | 交货方式 | 备注 | 技术规范编码 | 网省采购申请号 | 总部采购申请号 | 物料编码 | 扩展描述 | 扩展编码 | 是否安装实物ID | 是否直接租赁物资 | 出租人 | 承租人 | 租赁合同编号
0126W3-1309087-9999 | 包1 | NC100 | 国网冀北电力有限公司 | 国网冀北电力有限公司智能配电网中心（北戴河供电保障指挥中心） | 国网冀北电力有限公司智能配电网中心2026年绝缘材料老化检验装置购置0002 | 无电压等级 | 绝缘材料老化检验装置 | 绝缘材料老化检验装置 | 台 | 1 | 2026-08-15 | 2026-12-31 | 河北省秦皇岛市北戴河区 | 买方指定仓库地面交货 |  | B00M-500126018-00002 | 030014764000010 | 400267046500010 | 500126018 |  |  |  | 否

## 换流站变电在线监测装置
分标编号 | 包名称 | 分包编号 | 项目单位 | 需求单位 | 项目名称 | 工程电压等级 | 物资名称 | 物资描述 | 单位 | 数量 | 首批交货日期 | 最后一批交货日期 | 交货地点 | 交货方式 | 备注 | 技术规范编码 | 网省采购申请号 | 总部采购申请号 | 物料编码 | 扩展描述 | 扩展编码 | 是否安装实物ID | 是否直接租赁物资 | 出租人 | 承租人 | 租赁合同编号
0126W3-1102000-0001 | 包1 | NC100 | 国网冀北电力有限公司 | 国网冀北电力有限公司超高压分公司 | 国网冀北超高压公司±500kV康巴诺尔直流避雷器泄漏电流表计及在线监测装置大修 | ±500kV | 变电在线监测装置,避雷器在线监测系统 | 变电在线监测装置-类型:避雷器在线监测系统 | 套 | 1 | 2026-08-10 | 2026-08-10 | 河北省张家口市 | 买方指定仓库地面交货 |  | G00M-500063754-00004 | 050079629500010 | 400269991800010 | 500063754 | 统一更换为与交流场功能一致的表计及配套装置，一方面可大幅提升运维人员抄录数据的准确性与效率，减少人工巡检工作量；另一方面消除设备无法维保的困境，降低后期设备故障维修成本与更换成本，同时提升设备运行稳定性，提高换流站运行的可靠性。 | 500063754-0205 | 是 | 否

## 生产管理系统
分标编号 | 包名称 | 分包编号 | 项目单位 | 需求单位 | 项目名称 | 工程电压等级 | 物资名称 | 物资描述 | 单位 | 数量 | 首批交货日期 | 最后一批交货日期 | 交货地点 | 交货方式 | 备注 | 技术规范编码 | 网省采购申请号 | 总部采购申请号 | 物料编码 | 扩展描述 | 扩展编码 | 是否安装实物ID | 是否直接租赁物资 | 出租人 | 承租人 | 租赁合同编号
0126W3-2304010-9999 | 包1 | NC100 | 国网冀北电力有限公司 | 国网冀北电力有限公司秦皇岛供电公司 | 国网冀北秦皇岛供电公司备调可靠能力提升改造 | 无电压等级 | 生产管理系统 | 生产管理系统 | 套 | 1 | 2026-10-13 | 2026-10-13 | 河北省秦皇岛市 | 买方指定仓库地面交货 |  | D9A1-500064407-00013 | 050076626300010 | 400267070500010 | 500064407 |  |  |  | 否
0126W3-2304010-9999 | 包2 | NC200 | 国网冀北电力有限公司 | 国网冀北电力有限公司承德供电公司 | 东西营220kV变电站新建工程 | 220kV | 生产管理系统 | 生产管理系统 | 套 | 1 | 2027-01-20 | 2027-01-20 | 河北省承德市双滦区 | 施工现场地面交货 |  | D9L7-500064407-00004 | 050074709000010 | 400262555600010 | 500064407 |  |  |  | 否
0126W3-2304010-9999 | 包3 | NC300 | 国网冀北电力有限公司 | 国网冀北电力有限公司秦皇岛供电公司 | 国网冀北秦皇岛供电公司地调安全接入区安全防护监测改造 | 无电压等级 | 生产管理系统 | 生产管理系统 | 套 | 1 | 2026-10-13 | 2026-10-13 | 河北省秦皇岛市 | 买方指定仓库地面交货 |  | D9A1-500064407-00014 | 050076626400010 | 400267070600010 | 500064407 |  |  |  | 否
0126W3-2304010-9999 | 包4 | NC400 | 国网冀北电力有限公司 | 国网冀北电力有限公司承德供电公司 | 国网冀北承德供电公司备调系统高级应用服务器等设备升级改造 | 无电压等级 | 生产管理系统 | 生产管理系统 | 套 | 1 | 2026-11-13 | 2026-11-13 | 河北省承德市双桥区 | 买方指定仓库地面交货 |  | D9MH-500064407-00009 | 050078989900010 | 400269941000010 | 500064407 |  |  |  | 否

## 瓷柱式交流断路器
分标编号 | 包名称 | 分包编号 | 项目单位 | 需求单位 | 项目名称 | 工程电压等级 | 物资名称 | 物资描述 | 单位 | 数量 | 首批交货日期 | 最后一批交货日期 | 交货地点 | 交货方式 | 备注 | 技术规范编码 | 网省采购申请号 | 总部采购申请号 | 物料编码 | 扩展描述 | 扩展编码 | 是否安装实物ID | 是否直接租赁物资 | 出租人 | 承租人 | 租赁合同编号
0126W3-1008001-9999 | 包1 | NC100 | 国网冀北电力有限公司 | 国网冀北电力有限公司围场县供电分公司 | 国网冀北承德围场县供电公司35kV利升栈变电站35kV断路器及隔离开关改造 | 35kV | 35kV真空瓷柱式断路器,1250A,25kA,三相机械联动,户外 | 瓷柱式交流断路器-电压等级:AC35kV,额定电流:1250A,额定开断电流:25kA,绝缘方式:真空,操作方式:三相机械联动,使用环境:户外 | 台 | 2 | 2026-10-22 | 2026-10-22 | 河北省承德市围场县 | 买方指定仓库地面交货 |  | 9977-500002906-00010 | 050076328700010 | 400267063000010 | 500002906 | 常规站,C1,瓷,有支架,5P/5P/0.2S/0.2S,+40～-35℃,1000m | 500002906-0128 | 是 | 否
0126W3-1008001-9999 | 包1 | NC100 | 国网冀北电力有限公司 | 国网冀北电力有限公司承德供电公司 | 冀北承德白虎沟110千伏变电站2号主变扩建工程 | 110kV | 35kV真空瓷柱式断路器,1250A,25kA,三相机械联动,户外 | 瓷柱式交流断路器-电压等级:AC35kV,额定电流:1250A,额定开断电流:25kA,绝缘方式:真空,操作方式:三相机械联动,使用环境:户外 | 台 | 1 | 2027-01-20 | 2027-01-20 | 河北省承德市隆化县 | 施工现场地面交货 |  | 9977-500002906-00010 | 050074329300010 | 400267050100010 | 500002906 | 常规站,C1,瓷,有支架,5P/5P/0.2S/0.2S,+40～-35℃,1000m | 500002906-0128 | 是 | 否
0126W3-1008001-9999 | 包1 | NC100 | 国网冀北电力有限公司 | 国网冀北电力有限公司承德供电公司 | 冀北承德白虎沟110千伏变电站2号主变扩建工程 | 110kV | 110kVSF6瓷柱式断路器,3150A,40kA,三相机械联动,户外 | 瓷柱式交流断路器-电压等级:AC110kV,额定电流:3150A,额定开断电流:40kA,绝缘方式:SF6,操作方式:三相机械联动,使用环境:户外 | 台 | 1 | 2027-01-20 | 2027-01-20 | 河北省承德市隆化县 | 施工现场地面交货 |  | 9977-500001131-00009 | 050074332300010 | 400267050200010 | 500001131 | 常规站,C1,瓷,有支架,+40～-35℃,1000m | 500001131-0127 | 是 | 否

## 冷却设备
分标编号 | 包名称 | 分包编号 | 项目单位 | 需求单位 | 项目名称 | 工程电压等级 | 物资名称 | 物资描述 | 单位 | 数量 | 首批交货日期 | 最后一批交货日期 | 交货地点 | 交货方式 | 备注 | 技术规范编码 | 网省采购申请号 | 总部采购申请号 | 物料编码 | 扩展描述 | 扩展编码 | 是否安装实物ID | 是否直接租赁物资 | 出租人 | 承租人 | 租赁合同编号
0126W3-1503010-9999 | 包1 | NC100 | 国网冀北电力有限公司 | 国网冀北电力有限公司廊坊供电公司 | 2026年国网廊坊供电公司110kV薛营变电站主变冷却系统大修 | 110kV | 冷却设备 | 冷却设备 | 台 | 1 | 2026-09-30 | 2026-10-15 | 河北省廊坊市广阳区 | 施工现场地面交货 |  | D92T-500010642-00001 | 050079164900010 | 400269957800010 | 500010642 |  |  |  | 否

## 超声波清洗器
分标编号 | 包名称 | 分包编号 | 项目单位 | 需求单位 | 项目名称 | 工程电压等级 | 物资名称 | 物资描述 | 单位 | 数量 | 首批交货日期 | 最后一批交货日期 | 交货地点 | 交货方式 | 备注 | 技术规范编码 | 网省采购申请号 | 总部采购申请号 | 物料编码 | 扩展描述 | 扩展编码 | 是否安装实物ID | 是否直接租赁物资 | 出租人 | 承租人 | 租赁合同编号
0126W3-1309075-9999 | 包1 | NC100 | 国网冀北电力有限公司 | 国网冀北电力有限公司唐山供电公司 | 国网冀北电力有限公司唐山供电公司2026年超声波清洗器购置0003 | 无电压等级 | 超声波清洗器 | 超声波清洗器 | 台 | 1 | 2026-09-08 | 2026-10-08 | 河北省唐山市 | 施工现场地面交货 |  | D9L3-500102943-00002 | 030014715800010 | 400269894400010 | 500102943 |  |  |  | 否

## 安检设备
分标编号 | 包名称 | 分包编号 | 项目单位 | 需求单位 | 项目名称 | 工程电压等级 | 物资名称 | 物资描述 | 单位 | 数量 | 首批交货日期 | 最后一批交货日期 | 交货地点 | 交货方式 | 备注 | 技术规范编码 | 网省采购申请号 | 总部采购申请号 | 物料编码 | 扩展描述 | 扩展编码 | 是否安装实物ID | 是否直接租赁物资 | 出租人 | 承租人 | 租赁合同编号
0126W3-1502019-9999 | 包1 | NC100 | 国网冀北电力有限公司 | 国网冀北电力有限公司超高压分公司 | 国网冀北电力有限公司超高压分公司2026年图像监视系统购置0001 | 无电压等级 | 安检设备,安检机 | 安检设备-型式:安检机 | 台 | 1 | 2026-07-10 | 2026-07-10 | 北京市房山区 | 买方指定仓库地面交货 |  | B00M-500125204-00001 | 030015018600010 | 400269936700010 | 500125204 |  |  |  | 否
0126W3-1502019-9999 | 包1 | NC100 | 国网冀北电力有限公司 | 国网冀北电力有限公司超高压分公司 | 国网冀北电力有限公司超高压分公司2026年图像监视系统购置0001 | 无电压等级 | 安检设备,安检机 | 安检设备-型式:安检机 | 台 | 1 | 2026-07-10 | 2026-07-10 | 北京市房山区 | 买方指定仓库地面交货 |  | B00M-500125204-00001 | 030015019400010 | 400269936900010 | 500125204 |  |  |  | 否

## 时钟测试仪
分标编号 | 包名称 | 分包编号 | 项目单位 | 需求单位 | 项目名称 | 工程电压等级 | 物资名称 | 物资描述 | 单位 | 数量 | 首批交货日期 | 最后一批交货日期 | 交货地点 | 交货方式 | 备注 | 技术规范编码 | 网省采购申请号 | 总部采购申请号 | 物料编码 | 扩展描述 | 扩展编码 | 是否安装实物ID | 是否直接租赁物资 | 出租人 | 承租人 | 租赁合同编号
0126W3-1308016-9999 | 包1 | NC100 | 国网冀北电力有限公司 | 国网冀北电力有限公司承德供电公司 | 国网冀北电力有限公司承德供电公司2026年时钟测试仪购置0001 | 无电压等级 | 时钟测试仪 | 时钟测试仪 | 台 | 1 | 2026-10-30 | 2026-10-30 | 河北省承德市双桥区 | 买方指定仓库地面交货 |  | D9MH-500010278-00003 | 030014922600010 | 400269905600010 | 500010278 |  |  |  | 否

## 防洪挡板
分标编号 | 包名称 | 分包编号 | 项目单位 | 需求单位 | 项目名称 | 工程电压等级 | 物资名称 | 物资描述 | 单位 | 数量 | 首批交货日期 | 最后一批交货日期 | 交货地点 | 交货方式 | 备注 | 技术规范编码 | 网省采购申请号 | 总部采购申请号 | 物料编码 | 扩展描述 | 扩展编码 | 是否安装实物ID | 是否直接租赁物资 | 出租人 | 承租人 | 租赁合同编号
0126W3-1502024-9999 | 包1 | NC100 | 国网冀北电力有限公司 | 国网冀北电力有限公司秦皇岛供电公司 | 国网秦皇岛供电公司变电运维中心2026年防汛装备购置C | 220V | 防洪挡板 | 防洪挡板 | 米 | 80 | 2026-07-15 | 2026-09-29 | 河北秦皇岛市海港区 | 买方指定仓库地面交货 |  | D9A1-500137779-00004 | 050079248200010 | 400269969800010 | 500137779 |  |  |  | 否
0126W3-1502024-9999 | 包1 | NC100 | 国网冀北电力有限公司 | 国网冀北电力有限公司青龙县供电分公司 | 国网青龙县供电公司2026年防汛装备购置C | 35kV | 防洪挡板 | 防洪挡板 | 米 | 500 | 2026-09-01 | 2026-09-29 | 河北省秦皇岛市青龙县 | 买方指定仓库地面交货 |  | H0OY-500137779-00001 | 050079223000010 | 400269967100010 | 500137779 |  |  |  | 否
0126W3-1502024-9999 | 包1 | NC100 | 国网冀北电力有限公司 | 国网冀北电力有限公司卢龙县供电分公司 | 国网卢龙县供电公司2026年防汛装备购置C | 35kV | 防洪挡板 | 防洪挡板 | 米 | 620 | 2026-07-30 | 2026-08-18 | 卢龙县供电公司 | 买方指定仓库地面交货 |  | H0P0-500137779-00001 | 050079247400010 | 400269969700010 | 500137779 |  |  |  | 否
0126W3-1502024-9999 | 包1 | NC100 | 国网冀北电力有限公司 | 国网冀北电力有限公司昌黎县供电分公司 | 国网昌黎县供电公司2026年防汛装备购置C | 35kV | 防洪挡板 | 防洪挡板 | 米 | 392 | 2026-08-31 | 2026-08-31 | 河北省秦皇岛市昌黎县 | 买方指定仓库地面交货 |  | H0OX-500137779-00002 | 050079208800010 | 400269965200010 | 500137779 |  |  |  | 否

## 智站变压器油中溶解气体在线监测装置
分标编号 | 包名称 | 分包编号 | 项目单位 | 需求单位 | 项目名称 | 工程电压等级 | 物资名称 | 物资描述 | 单位 | 数量 | 首批交货日期 | 最后一批交货日期 | 交货地点 | 交货方式 | 备注 | 技术规范编码 | 网省采购申请号 | 总部采购申请号 | 物料编码 | 扩展描述 | 扩展编码 | 是否安装实物ID | 是否直接租赁物资 | 出租人 | 承租人 | 租赁合同编号
0126W3-2802004-9999 | 包1 | NC100 | 国网冀北电力有限公司 | 国网冀北电力有限公司唐山供电公司 | 国网冀北唐山供电公司500kV太平站500kV3号主变等高精度油色谱在线监测装置 | 500kV | 智能变电站变压器油中溶解气体在线监测装置,≥6 | 智能变电站变压器油中溶解气体在线监测装置-监测气体种类:≥6 | 套 | 1 | 2026-09-08 | 2026-10-08 | 河北省唐山市 | 施工现场地面交货 |  | G00M-500114353-00042 | 050079205500010 | 400269964500010 | 500114353 | 监测变压器油中溶解的氢气（H2）、甲烷（CH4）、乙烷（C2H6）、乙烯（C2H4）、乙炔（C2H2）、一氧化碳（CO）、二氧化碳（CO2）、总烃等七种气体组分及总烃的含量、各组分的相对增长率以及绝对增长速度。 | 500114353-0640 | 是 | 否
0126W3-2802004-9999 | 包2 | NC200 | 国网冀北电力有限公司 | 国网冀北电力有限公司唐山供电公司 | 国网冀北唐山供电公司500kV安各庄站500kV1号主变等高精度油色谱在线监测装 | 500kV | 智能变电站变压器油中溶解气体在线监测装置,≥6 | 智能变电站变压器油中溶解气体在线监测装置-监测气体种类:≥6 | 套 | 1 | 2026-09-08 | 2026-10-08 | 河北省唐山市 | 施工现场地面交货 |  | G00M-500114353-00042 | 050079212300010 | 400269965600010 | 500114353 | 监测变压器油中溶解的氢气（H2）、甲烷（CH4）、乙烷（C2H6）、乙烯（C2H4）、乙炔（C2H2）、一氧化碳（CO）、二氧化碳（CO2）、总烃等七种气体组分及总烃的含量、各组分的相对增长率以及绝对增长速度。 | 500114353-0640 | 是 | 否
0126W3-2802004-9999 | 包3 | NC300 | 国网冀北电力有限公司 | 国网冀北电力有限公司张家口供电公司 | 矾山220kV变电站新建工程 | 220kV | 智能变电站变压器油中溶解气体在线监测装置,≥6 | 智能变电站变压器油中溶解气体在线监测装置-监测气体种类:≥6 | 套 | 2 | 2026-12-01 | 2027-02-01 | 河北省张家口市 | 施工现场地面交货 |  | 9977-500114353-00004 | 050079098700010 | 400269950700010 | 500114353 | 330kV及以下变电站变压器油中溶解气体在线监测装置 | 500114353-0475 | 是 | 否
0126W3-2802004-9999 | 包3 | NC300 | 国网冀北电力有限公司 | 国网冀北电力有限公司廊坊供电公司 | 尖塔220kV变电站新建工程 | 无电压等级 | 智能变电站变压器油中溶解气体在线监测装置,≥6 | 智能变电站变压器油中溶解气体在线监测装置-监测气体种类:≥6 | 套 | 2 | 2026-11-20 | 2026-11-20 | 河北省廊坊市经济技术开发区 | 施工现场地面交货 |  | 9977-500114353-00004 | 050079008200010 | 400269941500010 | 500114353 | 330kV及以下变电站变压器油中溶解气体在线监测装置 | 500114353-0475 | 是 | 否

## 电梯
分标编号 | 包名称 | 分包编号 | 项目单位 | 需求单位 | 项目名称 | 工程电压等级 | 物资名称 | 物资描述 | 单位 | 数量 | 首批交货日期 | 最后一批交货日期 | 交货地点 | 交货方式 | 备注 | 技术规范编码 | 网省采购申请号 | 总部采购申请号 | 物料编码 | 扩展描述 | 扩展编码 | 是否安装实物ID | 是否直接租赁物资 | 出租人 | 承租人 | 租赁合同编号
0126W3-1501017-9999 | 包1 | NC100 | 国网冀北电力有限公司 | 国网冀北电力有限公司秦皇岛供电公司 | 国网冀北秦皇岛供电公司调度综合楼综合改造 | 无电压等级 | 电梯,1000kg,客梯 | 电梯-载重:1000kg,用途:客梯 | 台 | 2 | 2026-10-30 | 2027-12-30 | 河北秦皇岛 | 买方指定仓库地面交货 |  | D9A1-500064925-00002 | 050079273100010 | 400269971300010 | 500064925 |  |  |  | 否
0126W3-1501017-9999 | 包1 | NC100 | 国网冀北电力有限公司 | 国网冀北电力有限公司宽城县供电分公司 | 国网冀北承德宽城县供电公司生产综合用房 | 无电压等级 | 电梯,1000kg,客货梯 | 电梯-载重:1000kg,用途:客货梯 | 台 | 2 | 2026-10-30 | 2026-10-30 | 河北省承德市宽城县 | 施工现场地面交货 |  | H0ON-500067172-00001 | 050079124400010 | 400269954700010 | 500067172 |  |  |  | 否
0126W3-1501017-9999 | 包1 | NC100 | 国网冀北电力有限公司 | 国网冀北电力有限公司秦皇岛供电公司 | 国网冀北秦皇岛供电公司河北大街生产综合楼综合改造 | 无电压等级 | 电梯,200kg,货梯 | 电梯-载重:200kg,用途:货梯 | 台 | 1 | 2026-10-30 | 2026-12-31 | 河北秦皇岛 | 买方指定仓库地面交货 |  | D9A1-500126606-00002 | 050079250700010 | 400269970200010 | 500126606 |  |  |  | 否

## 低压屏柜箱
分标编号 | 包名称 | 分包编号 | 项目单位 | 需求单位 | 项目名称 | 工程电压等级 | 物资名称 | 物资描述 | 单位 | 数量 | 首批交货日期 | 最后一批交货日期 | 交货地点 | 交货方式 | 备注 | 技术规范编码 | 网省采购申请号 | 总部采购申请号 | 物料编码 | 扩展描述 | 扩展编码 | 是否安装实物ID | 是否直接租赁物资 | 出租人 | 承租人 | 租赁合同编号
0126W3-1106000-9999 | 包1 | NC100 | 国网冀北电力有限公司 | 国网冀北电力有限公司张家口供电公司 | 东井集35kV变电站35kV间隔扩建工程 | 35kV | 端子箱 | 端子箱 | 个 | 2 | 2026-09-02 | 2026-12-02 | 河北省张家口市 | 施工现场车板交货 |  | G00M-500008993-00002 | 050079225200010 | 400269967600010 | 500008993 | 户外端子箱，ZXW-2/3型 | 500008993-0328 | 是 | 否
0126W3-1106000-9999 | 包1 | NC100 | 国网冀北电力有限公司 | 国网冀北电力有限公司秦皇岛供电公司 | 冀北秦皇岛北戴河区10kV崔各庄南等重过载治理工程 | 10kV | 空屏柜 | 空屏柜 | 面 | 1 | 2026-08-28 | 2026-08-28 | 河北省秦皇岛市 | 买方指定仓库地面交货 |  | G00M-500009009-00018 | 050079328800010 | 400269978200010 | 500009009 | 户内，空屏柜，2260×600×600 mm（高×宽×深） | 500009009-0376 | 是 | 否
0126W3-1106000-9999 | 包1 | NC100 | 国网冀北电力有限公司 | 国网冀北电力有限公司秦皇岛供电公司 | 冀北秦皇岛北戴河区河燕二线10kV双环网建设工程 | 10kV | 空屏柜 | 空屏柜 | 面 | 1 | 2026-08-28 | 2026-08-28 | 河北省秦皇岛市 | 买方指定仓库地面交货 |  | G00M-500009009-00018 | 050079312600010 | 400269975300010 | 500009009 | 户内，空屏柜，2260×600×600 mm（高×宽×深） | 500009009-0376 | 是 | 否
0126W3-1106000-9999 | 包1 | NC100 | 国网冀北电力有限公司 | 国网冀北电力有限公司张家口供电公司 | 卡路220kV变电站110kV间隔扩建工程 | 110kV | 电能表屏 | 电能表屏 | 面 | 1 | 2026-09-01 | 2026-09-01 | 河北省张家口市 | 施工现场地面交货 |  | G00M-500008994-00001 | 050079106800010 | 400269952200010 | 500008994 | 无 | 500008994-0156 | 是 | 否
0126W3-1106000-9999 | 包1 | NC100 | 国网冀北电力有限公司 | 国网冀北电力有限公司乐亭县供电分公司 | 冀北唐山乐亭城东1号开闭站10kV业扩配套工程 | 10kV | 空屏柜 | 空屏柜 | 面 | 1 | 2026-08-06 | 2026-08-06 | 河北省唐山市乐亭县 | 买方指定仓库地面交货 |  | G00M-500009009-00007 | 050079309300010 | 400269974600010 | 500009009 | 尺寸：2260H×600W×800D，含空开、端子、PDU等附件1套。 | 500009009-0211 | 是 | 否
0126W3-1106000-9999 | 包1 | NC100 | 国网冀北电力有限公司 | 国网冀北电力有限公司张家口供电公司 | 矾山220kV变电站新建工程 | 220kV | 电能表屏 | 电能表屏 | 面 | 9 | 2026-12-01 | 2027-02-01 | 河北省张家口市 | 施工现场地面交货 |  | G00M-500008994-00004 | 050079096200010 | 400269949900010 | 500008994 | 1面电能表屏 | 500008994-0415 | 是 | 否
0126W3-1106000-9999 | 包1 | NC100 | 国网冀北电力有限公司 | 国网冀北电力有限公司唐山供电公司 | 冀北唐山路南区美食广场开闭站10kV老旧开关站改造工程 | 10kV | 空屏柜 | 空屏柜 | 面 | 1 | 2027-02-01 | 2027-02-01 | 河北省唐山市路南区 | 买方指定仓库地面交货 |  | G00M-500009009-00007 | 050079382700010 | 400269982800010 | 500009009 | 尺寸：2260H×600W×800D，含空开、端子、PDU等附件1套。 | 500009009-0211 | 是 | 否
0126W3-1106000-9999 | 包1 | NC100 | 国网冀北电力有限公司 | 国网冀北电力有限公司张家口供电公司 | 古杨树220kV变电站110kV间隔扩建工程 | 110kV | 电能表屏 | 电能表屏 | 面 | 1 | 2026-09-01 | 2026-09-01 | 河北省张家口市 | 施工现场地面交货 |  | G00M-500008994-00004 | 050079092600010 | 400269948400010 | 500008994 | 1面电能表屏 | 500008994-0415 | 是 | 否
0126W3-1106000-9999 | 包1 | NC100 | 国网冀北电力有限公司 | 国网冀北电力有限公司昌黎县供电分公司 | 冀北秦皇岛昌黎封台线一期10kV网架标准化改造工程 | 10kV | 空屏柜 | 空屏柜 | 面 | 2 | 2026-11-20 | 2026-11-20 | 河北省秦皇岛市昌黎县 | 买方指定仓库地面交货 |  | G00M-500009009-00018 | 050079216000010 | 400269965900010 | 500009009 | 户内，空屏柜，2260×600×600 mm（高×宽×深） | 500009009-0376 | 是 | 否
0126W3-1106000-9999 | 包1 | NC100 | 国网冀北电力有限公司 | 国网冀北电力有限公司秦皇岛供电公司 | 港东220kV变电站110kV间隔扩建工程 | 110kV | 电能表屏 | 电能表屏 | 面 | 1 | 2027-01-04 | 2027-01-04 | 河北省秦皇岛市抚宁区 | 施工现场地面交货 |  | G00M-500008994-00004 | 050079111100010 | 400269953100010 | 500008994 | 1面电能表屏 | 500008994-0415 | 是 | 否
0126W3-1106000-9999 | 包1 | NC100 | 国网冀北电力有限公司 | 国网冀北电力有限公司秦皇岛市抚宁区供电分公司 | 冀北秦皇岛抚宁10kV10kV512抚鲁线网架及二次标准化改造工程 | 10kV | 空屏柜 | 空屏柜 | 面 | 1 | 2026-12-30 | 2026-12-30 | 河北省秦皇岛市抚宁区 | 买方指定仓库地面交货 |  | G00M-500009009-00018 | 050079290500010 | 400269972800010 | 500009009 | 户内，空屏柜，2260×600×600 mm（高×宽×深） | 500009009-0376 | 是 | 否
0126W3-1106000-9999 | 包1 | NC100 | 国网冀北电力有限公司 | 国网冀北电力有限公司廊坊供电公司 | 固安500kV变电站220kV间隔扩建工程 | 220kV | 端子箱 | 端子箱 | 个 | 1 | 2026-11-02 | 2027-09-29 | 河北省廊坊市固安县 | 施工现场地面交货 |  | G00M-500008993-00006 | 050078884100010 | 400269940500010 | 500008993 | 交流动力箱，落地式，不锈钢(低碳304) | 500008993-1301 | 是 | 否
0126W3-1106000-9999 | 包1 | NC100 | 国网冀北电力有限公司 | 国网冀北电力有限公司张家口供电公司 | 六号地110kV变电站110kV间隔扩建工程 | 110kV | 电能表屏 | 电能表屏 | 面 | 1 | 2026-09-01 | 2026-09-01 | 河北省张家口市 | 施工现场地面交货 |  | G00M-500008994-00004 | 050079112900010 | 400269953200010 | 500008994 | 1面电能表屏 | 500008994-0415 | 是 | 否
0126W3-1106000-9999 | 包1 | NC100 | 国网冀北电力有限公司 | 国网冀北电力有限公司唐山市丰润区供电分公司 | 冀北唐山丰润110kV惠丰湖变电站10kV配套送出工程 | 10kV | 空屏柜 | 空屏柜 | 面 | 1 | 2026-10-08 | 2026-12-31 | 河北省唐山市 | 买方指定仓库地面交货 |  | G00M-500009009-00007 | 050079361300010 | 400269980600010 | 500009009 | 尺寸：2260H×600W×800D，含空开、端子、PDU等附件1套。 | 500009009-0211 | 是 | 否
0126W3-1106000-9999 | 包1 | NC100 | 国网冀北电力有限公司 | 国网冀北电力有限公司唐山供电公司 | 冀北唐山御鼎220千伏变电站220千伏业扩配套工程 | 220kV | 电能表屏 | 电能表屏 | 面 | 1 | 2027-01-15 | 2027-01-29 | 河北省唐山市 | 施工现场地面交货 |  | G00M-500008994-00004 | 050079402000010 | 400269983500010 | 500008994 | 1面电能表屏 | 500008994-0415 | 是 | 否
0126W3-1106000-9999 | 包1 | NC100 | 国网冀北电力有限公司 | 国网冀北电力有限公司唐山市丰润区供电分公司 | 冀北唐山丰润10kV城区中心开闭站新建工程网架结构优化工程 | 10kV | 空屏柜 | 空屏柜 | 面 | 2 | 2026-10-08 | 2026-12-31 | 河北省唐山市 | 买方指定仓库地面交货 |  | G00M-500009009-00007 | 050079353900010 | 400269979700010 | 500009009 | 尺寸：2260H×600W×800D，含空开、端子、PDU等附件1套。 | 500009009-0211 | 是 | 否
0126W3-1106000-9999 | 包1 | NC100 | 国网冀北电力有限公司 | 国网冀北电力有限公司超高压分公司 | 国网冀北超高压公司500kV房山站500kV二次系统公用设施及设备改造工程 | 500kV | 空屏柜 | 空屏柜 | 面 | 2 | 2026-08-10 | 2026-08-10 | 北京市房山区 | 施工现场地面交货 |  | G00M-500009009-00017 | 050079497500010 | 400269986800010 | 500009009 | 保护屏柜 | 500009009-0375 | 是 | 否
0126W3-1106000-9999 | 包1 | NC100 | 国网冀北电力有限公司 | 国网冀北电力有限公司秦皇岛供电公司 | 冀北秦皇岛茹荷变电站1号、2号主变35kV增容工程变电工程 | 35kV | 端子箱 | 端子箱 | 个 | 2 | 2027-01-05 | 2027-01-05 | 河北省秦皇岛市昌黎县 | 买方指定仓库地面交货 |  | G00M-500008993-00012 | 050079160800010 | 400269998000010 | 500008993 | ZXW-2/3型，具备加热、除湿、照明功能，每个端子箱内考虑300个端子（其中试验端子80个）；按钮18个；刀闸12把；复合低压氧化锌避雷器4个；温湿度控制器1个；端子箱底部敷设25×4 mm²的接地铜排2根 | 500008993-1559 | 是 | 否
0126W3-1106000-9999 | 包1 | NC100 | 国网冀北电力有限公司 | 国网冀北电力有限公司秦皇岛供电公司 | 冀北秦皇岛杜庄220kV变电站110kV间隔扩建工程 | 110kV | 端子箱 | 端子箱 | 个 | 2 | 2027-01-04 | 2027-01-04 | 河北省秦皇岛市抚宁区 | 施工现场地面交货 |  | G00M-500008993-00012 | 050079117300010 | 400269997700010 | 500008993 | ZXW-2/3型，具备加热、除湿、照明功能，每个端子箱内考虑300个端子（其中试验端子80个）；按钮18个；刀闸12把；复合低压氧化锌避雷器4个；温湿度控制器1个；端子箱底部敷设25×4 mm²的接地铜排2根 | 500008993-1559 | 是 | 否
0126W3-1106000-9999 | 包1 | NC100 | 国网冀北电力有限公司 | 国网冀北电力有限公司廊坊供电公司 | 冀北廊坊广阳南甸2#幸福城开闭站10kV配套送出工程 | 10kV | 空屏柜 | 空屏柜 | 面 | 2 | 2026-09-30 | 2026-12-01 | 河北省廊坊市广阳区 | 施工现场地面交货 |  | G00M-500009009-00014 | 050079257300010 | 400269970800010 | 500009009 | 空屏柜，2260×600×600 mm（高×宽×深） | 500009009-0317 | 是 | 否
0126W3-1106000-9999 | 包1 | NC100 | 国网冀北电力有限公司 | 国网冀北电力有限公司秦皇岛供电公司 | 冀北秦皇岛开发区下庄开闭所10kV配套送出工程 | 10kV | 空屏柜 | 空屏柜 | 面 | 1 | 2027-01-04 | 2027-01-04 | 河北省秦皇岛市 | 买方指定仓库地面交货 |  | G00M-500009009-00018 | 050079284000010 | 400269972000010 | 500009009 | 户内，空屏柜，2260×600×600 mm（高×宽×深） | 500009009-0376 | 是 | 否
0126W3-1106000-9999 | 包1 | NC100 | 国网冀北电力有限公司 | 国网冀北电力有限公司工程管理分公司（北京华联电力工程咨询有限公司） | 西合营500千伏开关站扩建工程 | 500kV | 端子箱 | 端子箱 | 个 | 1 | 2026-10-20 | 2026-10-20 | 河北省张家口市蔚县 | 施工现场地面交货 |  | G00M-500008993-00002 | 050079486400010 | 400269986400010 | 500008993 | 户外端子箱，ZXW-2/3型 | 500008993-0328 | 是 | 否
0126W3-1106000-9999 | 包1 | NC100 | 国网冀北电力有限公司 | 国网冀北电力有限公司工程管理分公司（北京华联电力工程咨询有限公司） | 西合营500千伏开关站扩建工程 | 500kV | 空屏柜 | 空屏柜 | 面 | 1 | 2027-01-11 | 2027-01-11 | 河北省张家口市蔚县 | 施工现场地面交货 |  | G00M-500009009-00007 | 050079593400010 | 400269987500010 | 500009009 | 尺寸：2260H×600W×800D，含空开、端子、PDU等附件1套。 | 500009009-0211 | 是 | 否
0126W3-1106000-9999 | 包1 | NC100 | 国网冀北电力有限公司 | 国网冀北电力有限公司乐亭县供电分公司 | 冀北唐山乐亭城东3号开闭站10kV业扩配套工程 | 10kV | 空屏柜 | 空屏柜 | 面 | 1 | 2027-01-05 | 2027-01-05 | 河北省唐山市乐亭县 | 买方指定仓库地面交货 |  | G00M-500009009-00007 | 050079316500010 | 400269976700010 | 500009009 | 尺寸：2260H×600W×800D，含空开、端子、PDU等附件1套。 | 500009009-0211 | 是 | 否
0126W3-1106000-9999 | 包1 | NC100 | 国网冀北电力有限公司 | 国网冀北电力有限公司秦皇岛供电公司 | 冀北秦皇岛北戴河新区南戴河西开闭所10kV老旧开关站改造工程 | 10kV | 空屏柜 | 空屏柜 | 面 | 2 | 2026-08-28 | 2026-08-28 | 河北省秦皇岛市北戴河新区 | 买方指定仓库地面交货 |  | G00M-500009009-00018 | 050079174200010 | 400269960200010 | 500009009 | 户内，空屏柜，2260×600×600 mm（高×宽×深） | 500009009-0376 | 是 | 否
0126W3-1106000-9999 | 包1 | NC100 | 国网冀北电力有限公司 | 国网冀北电力有限公司乐亭县供电分公司 | 冀北唐山乐亭城东2号开闭站10kV业扩配套工程 | 10kV | 空屏柜 | 空屏柜 | 面 | 1 | 2026-08-06 | 2026-08-06 | 河北省唐山市乐亭县 | 买方指定仓库地面交货 |  | G00M-500009009-00007 | 050079315000010 | 400269976300010 | 500009009 | 尺寸：2260H×600W×800D，含空开、端子、PDU等附件1套。 | 500009009-0211 | 是 | 否
0126W3-1106000-9999 | 包1 | NC100 | 国网冀北电力有限公司 | 国网冀北电力有限公司平泉市供电分公司 | 榆树林子35kV变电站35kV间隔扩建工程 | 35kV | 端子箱 | 端子箱 | 个 | 1 | 2027-03-01 | 2027-03-01 | 河北省承德市平泉市 | 施工现场地面交货 |  | G00M-500008993-00011 | 050079528800010 | 400270000600010 | 500008993 | 户外端子箱，ZXW-2/3型，具备加热、除湿、照明功能，含自动空气开关、刀闸、端子排、继电器等元件 | 500008993-1552 | 是 | 否
0126W3-1106000-9999 | 包1 | NC100 | 国网冀北电力有限公司 | 国网冀北电力有限公司秦皇岛供电公司 | 冀北秦皇岛开发区10kV海阳站527六盘二线新建联络工程 | 10kV | 空屏柜 | 空屏柜 | 面 | 1 | 2027-01-04 | 2027-01-04 | 河北省秦皇岛市 | 买方指定仓库地面交货 |  | G00M-500009009-00018 | 050079223800010 | 400269967500010 | 500009009 | 户内，空屏柜，2260×600×600 mm（高×宽×深） | 500009009-0376 | 是 | 否
0126W3-1106000-9999 | 包1 | NC100 | 国网冀北电力有限公司 | 国网冀北电力有限公司唐山市丰润区供电分公司 | 冀北唐山丰润110kV惠丰湖变电站10kV配套送出工程 | 10kV | 空屏柜 | 空屏柜 | 面 | 1 | 2026-10-08 | 2026-12-31 | 河北省唐山市 | 买方指定仓库地面交货 |  | G00M-500009009-00007 | 050079361500010 | 400269980700010 | 500009009 | 尺寸：2260H×600W×800D，含空开、端子、PDU等附件1套。 | 500009009-0211 | 是 | 否
0126W3-1106000-9999 | 包1 | NC100 | 国网冀北电力有限公司 | 国网冀北电力有限公司秦皇岛供电公司 | 冀北秦皇岛开发区10kV海阳站517六盘一线新建联络工程 | 10kV | 空屏柜 | 空屏柜 | 面 | 1 | 2027-01-04 | 2027-01-04 | 河北省秦皇岛市 | 买方指定仓库地面交货 |  | G00M-500009009-00018 | 050079243800010 | 400269968800010 | 500009009 | 户内，空屏柜，2260×600×600 mm（高×宽×深） | 500009009-0376 | 是 | 否

## 提升器
分标编号 | 包名称 | 分包编号 | 项目单位 | 需求单位 | 项目名称 | 工程电压等级 | 物资名称 | 物资描述 | 单位 | 数量 | 首批交货日期 | 最后一批交货日期 | 交货地点 | 交货方式 | 备注 | 技术规范编码 | 网省采购申请号 | 总部采购申请号 | 物料编码 | 扩展描述 | 扩展编码 | 是否安装实物ID | 是否直接租赁物资 | 出租人 | 承租人 | 租赁合同编号
0126W3-2202044-9999 | 包1 | NC100 | 国网冀北电力有限公司 | 国网冀北电力有限公司唐山供电公司 | 国网冀北电力有限公司唐山供电公司2026年提升器购置0002 | 无电压等级 | 提升器 | 提升器 | 个 | 2 | 2026-08-15 | 2026-08-30 | 河北省唐山市 | 买方指定仓库地面交货 |  | D9L3-500023072-00001 | 030014719800010 | 400269894800010 | 500023072 |  |  |  | 否
0126W3-2202044-9999 | 包1 | NC100 | 国网冀北电力有限公司 | 国网冀北电力有限公司承德供电公司 | 国网冀北电力有限公司承德供电公司2026年提升器购置0001 | 无电压等级 | 提升器 | 提升器 | 个 | 1 | 2026-11-16 | 2026-11-16 | 河北省承德市双桥区 | 买方指定仓库地面交货 |  | D8OH-500023072-00001 | 030014924600010 | 400269906200010 | 500023072 |  |  |  | 否
0126W3-2202044-9999 | 包2 | NC200 | 国网冀北电力有限公司 | 国网冀北电力有限公司超高压分公司 | 国网冀北电力有限公司超高压分公司2026年提升器购置0003 | 无电压等级 | 提升器 | 提升器 | 个 | 1 | 2026-08-31 | 2026-08-31 | 山西省大同市 | 买方指定仓库地面交货 |  | B00M-500023072-00007 | 030014779400010 | 400269901100010 | 500023072 |  |  |  | 否
0126W3-2202044-9999 | 包2 | NC200 | 国网冀北电力有限公司 | 国网冀北电力有限公司超高压分公司 | 国网冀北电力有限公司超高压分公司2026年提升器购置0001 | 无电压等级 | 提升器 | 提升器 | 个 | 2 | 2026-08-30 | 2026-08-30 | 北京市房山区 | 买方指定仓库地面交货 |  | B00M-500023072-00008 | 030015004000010 | 400269934000010 | 500023072 |  |  |  | 否
0126W3-2202044-9999 | 包2 | NC200 | 国网冀北电力有限公司 | 国网冀北电力有限公司超高压分公司 | 国网冀北电力有限公司超高压分公司2026年提升器购置0003 | 无电压等级 | 提升器 | 提升器 | 个 | 1 | 2026-08-31 | 2026-08-31 | 山西省大同市 | 买方指定仓库地面交货 |  | B00M-500023072-00007 | 030014783800010 | 400269901400010 | 500023072 |  |  |  | 否

## 图像监视系统
分标编号 | 包名称 | 分包编号 | 项目单位 | 需求单位 | 项目名称 | 工程电压等级 | 物资名称 | 物资描述 | 单位 | 数量 | 首批交货日期 | 最后一批交货日期 | 交货地点 | 交货方式 | 备注 | 技术规范编码 | 网省采购申请号 | 总部采购申请号 | 物料编码 | 扩展描述 | 扩展编码 | 是否安装实物ID | 是否直接租赁物资 | 出租人 | 承租人 | 租赁合同编号
0126W3-1502002-9999 | 包1 | NC100 | 国网冀北电力有限公司 | 国网冀北电力有限公司超高压分公司 | 国网冀北电力有限公司超高压分公司2026年通信设备购置0002 | 无电压等级 | 图像监视系统 | 图像监视系统 | 套 | 1 | 2026-08-10 | 2026-08-10 | 北京市房山区 | 买方指定仓库地面交货 |  | B00M-500010592-00009 | 030014626900010 | 400269893400010 | 500010592 |  |  |  | 否
0126W3-1502002-9999 | 包1 | NC100 | 国网冀北电力有限公司 | 国网冀北电力有限公司廊坊供电公司 | 国网冀北电力有限公司廊坊供电公司2026年通信设备购置0005 | 无电压等级 | 图像监视系统 | 图像监视系统 | 套 | 1 | 2026-09-30 | 2026-09-30 | 河北省廊坊市广阳区 | 施工现场地面交货 |  | D92T-500010592-00004 | 030014961800010 | 400269922900010 | 500010592 |  |  |  | 否
0126W3-1502002-9999 | 包1 | NC100 | 国网冀北电力有限公司 | 国网冀北电力有限公司廊坊供电公司 | 国网冀北电力有限公司廊坊供电公司2026年通信设备购置0002 | 无电压等级 | 图像监视系统 | 图像监视系统 | 套 | 1 | 2026-09-30 | 2026-09-30 | 河北省廊坊市广阳区 | 施工现场地面交货 |  | D92T-500010592-00007 | 030014523100010 | 400269876300010 | 500010592 |  |  |  | 否
0126W3-1502002-9999 | 包1 | NC100 | 国网冀北电力有限公司 | 国网冀北电力有限公司秦皇岛供电公司 | 国网冀北电力有限公司秦皇岛供电公司2026年通信设备购置0004 | 无电压等级 | 图像监视系统 | 图像监视系统 | 套 | 5 | 2026-08-25 | 2026-08-25 | 河北省秦皇岛市海港区 | 买方指定仓库地面交货 |  | D9A1-500010592-00004 | 030014465700010 | 400269874000010 | 500010592 |  |  |  | 否
0126W3-1502002-9999 | 包1 | NC100 | 国网冀北电力有限公司 | 国网冀北电力有限公司廊坊供电公司 | 国网冀北电力有限公司廊坊供电公司2026年通信设备购置0002 | 无电压等级 | 图像监视系统 | 图像监视系统 | 套 | 1 | 2026-09-30 | 2026-09-30 | 河北省廊坊市广阳区 | 施工现场地面交货 |  | D92T-500010592-00007 | 030014520900010 | 400269876000010 | 500010592 |  |  |  | 否
0126W3-1502002-9999 | 包1 | NC100 | 国网冀北电力有限公司 | 国网冀北电力有限公司廊坊供电公司 | 国网冀北电力有限公司廊坊供电公司2026年通信设备购置0005 | 无电压等级 | 图像监视系统 | 图像监视系统 | 套 | 1 | 2026-09-30 | 2026-09-30 | 河北省廊坊市广阳区 | 施工现场地面交货 |  | D92T-500010592-00004 | 030014960100010 | 400269921200010 | 500010592 |  |  |  | 否
0126W3-1502002-9999 | 包1 | NC100 | 国网冀北电力有限公司 | 国网冀北电力有限公司廊坊供电公司 | 国网冀北电力有限公司廊坊供电公司2026年通信设备购置0001 | 无电压等级 | 图像监视系统 | 图像监视系统 | 套 | 1 | 2026-09-30 | 2026-09-30 | 河北省廊坊市广阳区 | 施工现场地面交货 |  | D92T-500010592-00007 | 030014552700010 | 400269882000010 | 500010592 |  |  |  | 否
0126W3-1502002-9999 | 包1 | NC100 | 国网冀北电力有限公司 | 国网冀北电力有限公司超高压分公司 | 国网冀北电力有限公司超高压分公司2026年通信设备购置0002 | 无电压等级 | 图像监视系统 | 图像监视系统 | 套 | 1 | 2026-08-10 | 2026-08-10 | 北京市房山区 | 买方指定仓库地面交货 |  | B00M-500010592-00009 | 030014621400010 | 400269891700010 | 500010592 |  |  |  | 否
0126W3-1502002-9999 | 包1 | NC100 | 国网冀北电力有限公司 | 国网冀北电力有限公司超高压分公司 | 国网冀北电力有限公司超高压分公司2026年通信设备购置0002 | 无电压等级 | 图像监视系统 | 图像监视系统 | 套 | 1 | 2026-08-10 | 2026-08-10 | 北京市房山区 | 买方指定仓库地面交货 |  | B00M-500010592-00009 | 030014621300010 | 400269891600010 | 500010592 |  |  |  | 否
0126W3-1502002-9999 | 包1 | NC100 | 国网冀北电力有限公司 | 国网冀北电力有限公司廊坊供电公司 | 国网冀北电力有限公司廊坊供电公司2026年通信设备购置0001 | 无电压等级 | 图像监视系统 | 图像监视系统 | 套 | 1 | 2026-09-30 | 2026-09-30 | 河北省廊坊市广阳区 | 施工现场地面交货 |  | D92T-500010592-00007 | 030014553800010 | 400269883100010 | 500010592 |  |  |  | 否
0126W3-1502002-9999 | 包1 | NC100 | 国网冀北电力有限公司 | 国网冀北电力有限公司廊坊供电公司 | 国网冀北电力有限公司廊坊供电公司2026年通信设备购置0002 | 无电压等级 | 图像监视系统 | 图像监视系统 | 套 | 1 | 2026-09-30 | 2026-09-30 | 河北省廊坊市广阳区 | 施工现场地面交货 |  | D92T-500010592-00007 | 030014523800010 | 400269877000010 | 500010592 |  |  |  | 否
0126W3-1502002-9999 | 包1 | NC100 | 国网冀北电力有限公司 | 国网冀北电力有限公司廊坊供电公司 | 国网冀北电力有限公司廊坊供电公司2026年通信设备购置0006 | 无电压等级 | 图像监视系统 | 图像监视系统 | 套 | 1 | 2026-09-30 | 2026-09-30 | 河北省廊坊市广阳区 | 施工现场地面交货 |  | D92T-500010592-00005 | 030014964000010 | 400269924300010 | 500010592 |  |  |  | 否
0126W3-1502002-9999 | 包1 | NC100 | 国网冀北电力有限公司 | 国网冀北电力有限公司超高压分公司 | 国网冀北电力有限公司超高压分公司2026年通信设备购置0003 | 无电压等级 | 图像监视系统 | 图像监视系统 | 套 | 1 | 2026-08-10 | 2026-08-10 | 北京市房山区 | 买方指定仓库地面交货 |  | B00M-500010592-00010 | 030014611500010 | 400269886600010 | 500010592 |  |  |  | 否
0126W3-1502002-9999 | 包1 | NC100 | 国网冀北电力有限公司 | 国网冀北电力有限公司廊坊供电公司 | 国网冀北电力有限公司廊坊供电公司2026年通信设备购置0007 | 无电压等级 | 图像监视系统 | 图像监视系统 | 套 | 1 | 2026-09-30 | 2026-09-30 | 河北省廊坊市广阳区 | 施工现场地面交货 |  | D92T-500010592-00006 | 030014512400010 | 400269875100010 | 500010592 |  |  |  | 否
0126W3-1502002-9999 | 包1 | NC100 | 国网冀北电力有限公司 | 国网冀北电力有限公司超高压分公司 | 国网冀北电力有限公司超高压分公司2026年通信设备购置0002 | 无电压等级 | 图像监视系统 | 图像监视系统 | 套 | 1 | 2026-08-10 | 2026-08-10 | 北京市房山区 | 买方指定仓库地面交货 |  | B00M-500010592-00009 | 030014622400010 | 400269892700010 | 500010592 |  |  |  | 否
0126W3-1502002-9999 | 包1 | NC100 | 国网冀北电力有限公司 | 国网冀北电力有限公司超高压分公司 | 国网冀北电力有限公司超高压分公司2026年通信设备购置0002 | 无电压等级 | 图像监视系统 | 图像监视系统 | 套 | 1 | 2026-08-10 | 2026-08-10 | 北京市房山区 | 买方指定仓库地面交货 |  | B00M-500010592-00009 | 030014621700010 | 400269892000010 | 500010592 |  |  |  | 否
0126W3-1502002-9999 | 包1 | NC100 | 国网冀北电力有限公司 | 国网冀北电力有限公司廊坊供电公司 | 国网冀北电力有限公司廊坊供电公司2026年通信设备购置0002 | 无电压等级 | 图像监视系统 | 图像监视系统 | 套 | 1 | 2026-09-30 | 2026-09-30 | 河北省廊坊市广阳区 | 施工现场地面交货 |  | D92T-500010592-00007 | 030014521000010 | 400269876100010 | 500010592 |  |  |  | 否
0126W3-1502002-9999 | 包1 | NC100 | 国网冀北电力有限公司 | 国网冀北电力有限公司廊坊供电公司 | 国网冀北电力有限公司廊坊供电公司2026年通信设备购置0005 | 无电压等级 | 图像监视系统 | 图像监视系统 | 套 | 1 | 2026-09-30 | 2026-09-30 | 河北省廊坊市广阳区 | 施工现场地面交货 |  | D92T-500010592-00004 | 030014960900010 | 400269922000010 | 500010592 |  |  |  | 否
0126W3-1502002-9999 | 包1 | NC100 | 国网冀北电力有限公司 | 国网冀北电力有限公司承德供电公司 | 国网冀北电力有限公司承德供电公司2026年通信设备购置0001 | 无电压等级 | 图像监视系统 | 图像监视系统 | 套 | 2 | 2026-10-30 | 2026-10-30 | 河北省承德市双桥区 | 买方指定仓库地面交货 |  | D9MH-500010592-00009 | 030014508200010 | 400269874800010 | 500010592 |  |  |  | 否
0126W3-1502002-9999 | 包1 | NC100 | 国网冀北电力有限公司 | 国网冀北电力有限公司廊坊供电公司 | 国网冀北电力有限公司廊坊供电公司2026年通信设备购置0005 | 无电压等级 | 图像监视系统 | 图像监视系统 | 套 | 1 | 2026-09-30 | 2026-09-30 | 河北省廊坊市广阳区 | 施工现场地面交货 |  | D92T-500010592-00004 | 030014961400010 | 400269922500010 | 500010592 |  |  |  | 否
0126W3-1502002-9999 | 包1 | NC100 | 国网冀北电力有限公司 | 国网冀北电力有限公司廊坊供电公司 | 国网冀北电力有限公司廊坊供电公司2026年通信设备购置0005 | 无电压等级 | 图像监视系统 | 图像监视系统 | 套 | 1 | 2026-09-30 | 2026-09-30 | 河北省廊坊市广阳区 | 施工现场地面交货 |  | D92T-500010592-00004 | 030014961500010 | 400269922600010 | 500010592 |  |  |  | 否
0126W3-1502002-9999 | 包1 | NC100 | 国网冀北电力有限公司 | 国网冀北电力有限公司廊坊供电公司 | 国网冀北电力有限公司廊坊供电公司2026年通信设备购置0003 | 无电压等级 | 图像监视系统 | 图像监视系统 | 套 | 1 | 2026-09-30 | 2026-09-30 | 河北省廊坊市广阳区 | 施工现场地面交货 |  | D92T-500010592-00002 | 030014959100010 | 400269920600010 | 500010592 |  |  |  | 否
0126W3-1502002-9999 | 包1 | NC100 | 国网冀北电力有限公司 | 国网冀北电力有限公司承德供电公司 | 国网冀北电力有限公司承德供电公司2026年通信设备购置0002 | 无电压等级 | 图像监视系统 | 图像监视系统 | 套 | 4 | 2026-10-30 | 2026-10-30 | 河北省承德市双桥区 | 买方指定仓库地面交货 |  | D9MH-500010592-00010 | 030014575500010 | 400269884100010 | 500010592 |  |  |  | 否
0126W3-1502002-9999 | 包1 | NC100 | 国网冀北电力有限公司 | 国网冀北电力有限公司唐山供电公司 | 国网冀北电力有限公司唐山供电公司2026年通信设备购置0003 | 无电压等级 | 图像监视系统 | 图像监视系统 | 套 | 46 | 2026-09-08 | 2026-10-08 | 河北省唐山市 | 施工现场地面交货 |  | D9L3-500010592-00003 | 030014496400010 | 400269874500010 | 500010592 |  |  |  | 否
0126W3-1502002-9999 | 包1 | NC100 | 国网冀北电力有限公司 | 国网冀北电力有限公司廊坊供电公司 | 国网冀北电力有限公司廊坊供电公司2026年通信设备购置0001 | 无电压等级 | 图像监视系统 | 图像监视系统 | 套 | 1 | 2026-09-30 | 2026-09-30 | 河北省廊坊市广阳区 | 施工现场地面交货 |  | D92T-500010592-00007 | 030014552200010 | 400269881500010 | 500010592 |  |  |  | 否
0126W3-1502002-9999 | 包1 | NC100 | 国网冀北电力有限公司 | 国网冀北电力有限公司超高压分公司 | 国网冀北电力有限公司超高压分公司2026年通信设备购置0002 | 无电压等级 | 图像监视系统 | 图像监视系统 | 套 | 1 | 2026-08-10 | 2026-08-10 | 北京市房山区 | 买方指定仓库地面交货 |  | B00M-500010592-00009 | 030014630500010 | 400269893900010 | 500010592 |  |  |  | 否
0126W3-1502002-9999 | 包1 | NC100 | 国网冀北电力有限公司 | 国网冀北电力有限公司廊坊供电公司 | 国网冀北电力有限公司廊坊供电公司2026年通信设备购置0006 | 无电压等级 | 图像监视系统 | 图像监视系统 | 套 | 1 | 2026-09-30 | 2026-09-30 | 河北省廊坊市广阳区 | 施工现场地面交货 |  | D92T-500010592-00005 | 030014957500010 | 400269919400010 | 500010592 |  |  |  | 否
0126W3-1502002-9999 | 包1 | NC100 | 国网冀北电力有限公司 | 国网冀北电力有限公司超高压分公司 | 国网冀北电力有限公司超高压分公司2026年通信设备购置0002 | 无电压等级 | 图像监视系统 | 图像监视系统 | 套 | 1 | 2026-08-10 | 2026-08-10 | 北京市房山区 | 买方指定仓库地面交货 |  | B00M-500010592-00009 | 030014620900010 | 400269891200010 | 500010592 |  |  |  | 否
0126W3-1502002-9999 | 包1 | NC100 | 国网冀北电力有限公司 | 国网冀北电力有限公司廊坊供电公司 | 国网冀北电力有限公司廊坊供电公司2026年通信设备购置0001 | 无电压等级 | 图像监视系统 | 图像监视系统 | 套 | 1 | 2026-09-30 | 2026-09-30 | 河北省廊坊市广阳区 | 施工现场地面交货 |  | D92T-500010592-00007 | 030014553500010 | 400269882800010 | 500010592 |  |  |  | 否
0126W3-1502002-9999 | 包1 | NC100 | 国网冀北电力有限公司 | 国网冀北电力有限公司廊坊供电公司 | 国网冀北电力有限公司廊坊供电公司2026年通信设备购置0003 | 无电压等级 | 图像监视系统 | 图像监视系统 | 套 | 1 | 2026-09-30 | 2026-09-30 | 河北省廊坊市广阳区 | 施工现场地面交货 |  | D92T-500010592-00002 | 030014945900010 | 400269915400010 | 500010592 |  |  |  | 否
0126W3-1502002-9999 | 包1 | NC100 | 国网冀北电力有限公司 | 国网冀北电力有限公司张家口供电公司 | 国网冀北电力有限公司张家口供电公司2026年通信设备购置0002 | 无电压等级 | 图像监视系统 | 图像监视系统 | 套 | 1 | 2026-09-04 | 2026-09-04 | 河北省张家口市 | 买方指定仓库地面交货 |  | D9L7-500010592-00009 | 030014541300010 | 400269880600010 | 500010592 |  |  |  | 否
0126W3-1502002-9999 | 包1 | NC100 | 国网冀北电力有限公司 | 国网冀北电力有限公司廊坊供电公司 | 国网冀北电力有限公司廊坊供电公司2026年通信设备购置0001 | 无电压等级 | 图像监视系统 | 图像监视系统 | 套 | 1 | 2026-09-30 | 2026-09-30 | 河北省廊坊市广阳区 | 施工现场地面交货 |  | D92T-500010592-00007 | 030014553000010 | 400269882300010 | 500010592 |  |  |  | 否
0126W3-1502002-9999 | 包1 | NC100 | 国网冀北电力有限公司 | 国网冀北电力有限公司超高压分公司 | 国网冀北电力有限公司超高压分公司2026年通信设备购置0001 | 无电压等级 | 图像监视系统 | 图像监视系统 | 套 | 1 | 2026-08-10 | 2026-08-10 | 北京市房山区 | 买方指定仓库地面交货 |  | B00M-500010592-00008 | 030014631300010 | 400269894000010 | 500010592 |  |  |  | 否
0126W3-1502002-9999 | 包1 | NC100 | 国网冀北电力有限公司 | 国网冀北电力有限公司廊坊供电公司 | 国网冀北电力有限公司廊坊供电公司2026年通信设备购置0001 | 无电压等级 | 图像监视系统 | 图像监视系统 | 套 | 1 | 2026-09-30 | 2026-09-30 | 河北省廊坊市广阳区 | 施工现场地面交货 |  | D92T-500010592-00007 | 030014552100010 | 400269881400010 | 500010592 |  |  |  | 否
0126W3-1502002-9999 | 包1 | NC100 | 国网冀北电力有限公司 | 国网冀北电力有限公司廊坊供电公司 | 国网冀北电力有限公司廊坊供电公司2026年通信设备购置0007 | 无电压等级 | 图像监视系统 | 图像监视系统 | 套 | 1 | 2026-09-30 | 2026-09-30 | 河北省廊坊市广阳区 | 施工现场地面交货 |  | D92T-500010592-00006 | 030014507000010 | 400269874700010 | 500010592 |  |  |  | 否
0126W3-1502002-9999 | 包1 | NC100 | 国网冀北电力有限公司 | 国网冀北电力有限公司超高压分公司 | 国网冀北电力有限公司超高压分公司2026年通信设备购置0002 | 无电压等级 | 图像监视系统 | 图像监视系统 | 套 | 1 | 2026-08-10 | 2026-08-10 | 北京市房山区 | 买方指定仓库地面交货 |  | B00M-500010592-00009 | 030014620700010 | 400269891000010 | 500010592 |  |  |  | 否
0126W3-1502002-9999 | 包1 | NC100 | 国网冀北电力有限公司 | 国网冀北电力有限公司超高压分公司 | 国网冀北电力有限公司超高压分公司2026年通信设备购置0003 | 无电压等级 | 图像监视系统 | 图像监视系统 | 套 | 1 | 2026-08-10 | 2026-08-10 | 北京市房山区 | 买方指定仓库地面交货 |  | B00M-500010592-00010 | 030014611700010 | 400269886800010 | 500010592 |  |  |  | 否
0126W3-1502002-9999 | 包1 | NC100 | 国网冀北电力有限公司 | 国网冀北电力有限公司廊坊供电公司 | 国网冀北电力有限公司廊坊供电公司2026年通信设备购置0005 | 无电压等级 | 图像监视系统 | 图像监视系统 | 套 | 1 | 2026-09-30 | 2026-09-30 | 河北省廊坊市广阳区 | 施工现场地面交货 |  | D92T-500010592-00004 | 030014961300010 | 400269922400010 | 500010592 |  |  |  | 否
0126W3-1502002-9999 | 包1 | NC100 | 国网冀北电力有限公司 | 国网冀北电力有限公司廊坊供电公司 | 国网冀北电力有限公司廊坊供电公司2026年通信设备购置0002 | 无电压等级 | 图像监视系统 | 图像监视系统 | 套 | 1 | 2026-09-30 | 2026-09-30 | 河北省廊坊市广阳区 | 施工现场地面交货 |  | D92T-500010592-00007 | 030014524400010 | 400269877600010 | 500010592 |  |  |  | 否
0126W3-1502002-9999 | 包1 | NC100 | 国网冀北电力有限公司 | 国网冀北电力有限公司超高压分公司 | 国网冀北电力有限公司超高压分公司2026年通信设备购置0003 | 无电压等级 | 图像监视系统 | 图像监视系统 | 套 | 1 | 2026-08-10 | 2026-08-10 | 北京市房山区 | 买方指定仓库地面交货 |  | B00M-500010592-00010 | 030014613200010 | 400269888300010 | 500010592 |  |  |  | 否
0126W3-1502002-9999 | 包1 | NC100 | 国网冀北电力有限公司 | 国网冀北电力有限公司超高压分公司 | 国网冀北电力有限公司超高压分公司2026年通信设备购置0003 | 无电压等级 | 图像监视系统 | 图像监视系统 | 套 | 1 | 2026-08-10 | 2026-08-10 | 北京市房山区 | 买方指定仓库地面交货 |  | B00M-500010592-00010 | 030014612000010 | 400269887100010 | 500010592 |  |  |  | 否
0126W3-1502002-9999 | 包1 | NC100 | 国网冀北电力有限公司 | 国网冀北电力有限公司超高压分公司 | 国网冀北电力有限公司超高压分公司2026年通信设备购置0002 | 无电压等级 | 图像监视系统 | 图像监视系统 | 套 | 1 | 2026-08-10 | 2026-08-10 | 北京市房山区 | 买方指定仓库地面交货 |  | B00M-500010592-00009 | 030014621800010 | 400269892100010 | 500010592 |  |  |  | 否
0126W3-1502002-9999 | 包1 | NC100 | 国网冀北电力有限公司 | 国网冀北电力有限公司张家口供电公司 | 国网冀北电力有限公司张家口供电公司2026年通信设备购置0002 | 无电压等级 | 图像监视系统 | 图像监视系统 | 套 | 1 | 2026-09-04 | 2026-09-04 | 河北省张家口市 | 买方指定仓库地面交货 |  | D9L7-500010592-00011 | 030014537900010 | 400269880100010 | 500010592 |  |  |  | 否
0126W3-1502002-9999 | 包1 | NC100 | 国网冀北电力有限公司 | 国网冀北电力有限公司超高压分公司 | 国网冀北电力有限公司超高压分公司2026年通信设备购置0001 | 无电压等级 | 图像监视系统 | 图像监视系统 | 套 | 1 | 2026-08-10 | 2026-08-10 | 北京市房山区 | 买方指定仓库地面交货 |  | B00M-500010592-00008 | 030014618700010 | 400269889500010 | 500010592 |  |  |  | 否
0126W3-1502002-9999 | 包1 | NC100 | 国网冀北电力有限公司 | 国网冀北电力有限公司超高压分公司 | 国网冀北电力有限公司超高压分公司2026年通信设备购置0002 | 无电压等级 | 图像监视系统 | 图像监视系统 | 套 | 1 | 2026-08-10 | 2026-08-10 | 北京市房山区 | 买方指定仓库地面交货 |  | B00M-500010592-00009 | 030014620200010 | 400269890500010 | 500010592 |  |  |  | 否
0126W3-1502002-9999 | 包1 | NC100 | 国网冀北电力有限公司 | 国网冀北电力有限公司廊坊供电公司 | 国网冀北电力有限公司廊坊供电公司2026年通信设备购置0006 | 无电压等级 | 图像监视系统 | 图像监视系统 | 套 | 1 | 2026-09-30 | 2026-09-30 | 河北省廊坊市广阳区 | 施工现场地面交货 |  | D92T-500010592-00005 | 030014964100010 | 400269924400010 | 500010592 |  |  |  | 否
0126W3-1502002-9999 | 包1 | NC100 | 国网冀北电力有限公司 | 国网冀北电力有限公司承德供电公司 | 国网冀北电力有限公司承德供电公司2026年通信设备购置0011 | 无电压等级 | 图像监视系统 | 图像监视系统 | 套 | 1 | 2026-08-24 | 2026-08-24 | 河北省承德市双桥区 | 买方指定仓库地面交货 |  | D9MH-500010592-00005 | 030014926400010 | 400269907000010 | 500010592 |  |  |  | 否
0126W3-1502002-9999 | 包1 | NC100 | 国网冀北电力有限公司 | 国网冀北电力有限公司超高压分公司 | 国网冀北电力有限公司超高压分公司2026年通信设备购置0002 | 无电压等级 | 图像监视系统 | 图像监视系统 | 套 | 1 | 2026-08-10 | 2026-08-10 | 北京市房山区 | 买方指定仓库地面交货 |  | B00M-500010592-00009 | 030014630400010 | 400269893800010 | 500010592 |  |  |  | 否
0126W3-1502002-9999 | 包1 | NC100 | 国网冀北电力有限公司 | 国网冀北电力有限公司张家口供电公司 | 国网冀北电力有限公司张家口供电公司2026年通信设备购置0008 | 无电压等级 | 图像监视系统 | 图像监视系统 | 套 | 28 | 2026-09-01 | 2026-09-30 | 河北省张家口市 | 买方指定仓库地面交货 |  | D9L7-500010592-00004 | 030014948300010 | 400269915900010 | 500010592 |  |  |  | 否
0126W3-1502002-9999 | 包1 | NC100 | 国网冀北电力有限公司 | 国网冀北电力有限公司秦皇岛供电公司 | 国网冀北电力有限公司秦皇岛供电公司2026年通信设备购置0003 | 无电压等级 | 图像监视系统 | 图像监视系统 | 套 | 28 | 2026-08-25 | 2026-08-25 | 河北省秦皇岛市海港区 | 买方指定仓库地面交货 |  | D9A1-500010592-00003 | 030014486200010 | 400269874400010 | 500010592 |  |  |  | 否
0126W3-1502002-9999 | 包1 | NC100 | 国网冀北电力有限公司 | 国网冀北电力有限公司承德供电公司 | 国网冀北电力有限公司承德供电公司2026年通信设备购置0007 | 无电压等级 | 图像监视系统 | 图像监视系统 | 套 | 8 | 2026-10-30 | 2026-10-30 | 河北省承德市双桥区 | 买方指定仓库地面交货 |  | D9MH-500010592-00011 | 030014502700010 | 400269874600010 | 500010592 |  |  |  | 否
0126W3-1502002-9999 | 包1 | NC100 | 国网冀北电力有限公司 | 国网冀北电力有限公司廊坊供电公司 | 国网冀北电力有限公司廊坊供电公司2026年通信设备购置0005 | 无电压等级 | 图像监视系统 | 图像监视系统 | 套 | 1 | 2026-09-30 | 2026-09-30 | 河北省廊坊市广阳区 | 施工现场地面交货 |  | D92T-500010592-00004 | 030014961600010 | 400269922700010 | 500010592 |  |  |  | 否
0126W3-1502002-9999 | 包1 | NC100 | 国网冀北电力有限公司 | 国网冀北电力有限公司张家口供电公司 | 国网冀北电力有限公司张家口供电公司2026年通信设备购置0006 | 无电压等级 | 图像监视系统 | 图像监视系统 | 套 | 1 | 2026-09-04 | 2026-09-04 | 河北省张家口市 | 买方指定仓库地面交货 |  | D9L7-500010592-00015 | 030014538700010 | 400269880200010 | 500010592 |  |  |  | 否
0126W3-1502002-9999 | 包1 | NC100 | 国网冀北电力有限公司 | 国网冀北电力有限公司廊坊供电公司 | 国网冀北电力有限公司廊坊供电公司2026年通信设备购置0005 | 无电压等级 | 图像监视系统 | 图像监视系统 | 套 | 1 | 2026-09-30 | 2026-09-30 | 河北省廊坊市广阳区 | 施工现场地面交货 |  | D92T-500010592-00004 | 030014961200010 | 400269922300010 | 500010592 |  |  |  | 否
0126W3-1502002-9999 | 包1 | NC100 | 国网冀北电力有限公司 | 国网冀北电力有限公司承德供电公司 | 国网冀北电力有限公司承德供电公司2026年通信设备购置0004 | 无电压等级 | 图像监视系统 | 图像监视系统 | 套 | 1 | 2026-08-24 | 2026-08-24 | 河北省承德市双桥区 | 买方指定仓库地面交货 |  | D9MH-500010592-00004 | 030014931100010 | 400269909300010 | 500010592 |  |  |  | 否
0126W3-1502002-9999 | 包1 | NC100 | 国网冀北电力有限公司 | 国网冀北电力有限公司廊坊供电公司 | 国网冀北电力有限公司廊坊供电公司2026年通信设备购置0006 | 无电压等级 | 图像监视系统 | 图像监视系统 | 套 | 1 | 2026-09-30 | 2026-09-30 | 河北省廊坊市广阳区 | 施工现场地面交货 |  | D92T-500010592-00005 | 030014963700010 | 400269924000010 | 500010592 |  |  |  | 否
0126W3-1502002-9999 | 包1 | NC100 | 国网冀北电力有限公司 | 国网冀北电力有限公司廊坊供电公司 | 国网冀北电力有限公司廊坊供电公司2026年通信设备购置0002 | 无电压等级 | 图像监视系统 | 图像监视系统 | 套 | 1 | 2026-09-30 | 2026-09-30 | 河北省廊坊市广阳区 | 施工现场地面交货 |  | D92T-500010592-00007 | 030014520500010 | 400269875600010 | 500010592 |  |  |  | 否
0126W3-1502002-9999 | 包1 | NC100 | 国网冀北电力有限公司 | 国网冀北电力有限公司超高压分公司 | 国网冀北电力有限公司超高压分公司2026年通信设备购置0001 | 无电压等级 | 图像监视系统 | 图像监视系统 | 套 | 1 | 2026-08-10 | 2026-08-10 | 北京市房山区 | 买方指定仓库地面交货 |  | B00M-500010592-00008 | 030014619000010 | 400269889800010 | 500010592 |  |  |  | 否
0126W3-1502002-9999 | 包1 | NC100 | 国网冀北电力有限公司 | 国网冀北电力有限公司超高压分公司 | 国网冀北电力有限公司超高压分公司2026年通信设备购置0001 | 无电压等级 | 图像监视系统 | 图像监视系统 | 套 | 1 | 2026-08-10 | 2026-08-10 | 北京市房山区 | 买方指定仓库地面交货 |  | B00M-500010592-00008 | 030014599900010 | 400269884700010 | 500010592 |  |  |  | 否
0126W3-1502002-9999 | 包1 | NC100 | 国网冀北电力有限公司 | 国网冀北电力有限公司承德供电公司 | 国网冀北电力有限公司承德供电公司2026年通信设备购置0005 | 无电压等级 | 图像监视系统 | 图像监视系统 | 套 | 8 | 2026-08-30 | 2026-08-30 | 河北省承德市双桥区 | 买方指定仓库地面交货 |  | D9MH-500010592-00006 | 030014925500010 | 400269906600010 | 500010592 |  |  |  | 否
0126W3-1502002-9999 | 包1 | NC100 | 国网冀北电力有限公司 | 国网冀北电力有限公司廊坊供电公司 | 国网冀北电力有限公司廊坊供电公司2026年通信设备购置0005 | 无电压等级 | 图像监视系统 | 图像监视系统 | 套 | 1 | 2026-09-30 | 2026-09-30 | 河北省廊坊市广阳区 | 施工现场地面交货 |  | D92T-500010592-00004 | 030014960800010 | 400269921900010 | 500010592 |  |  |  | 否
0126W3-1502002-9999 | 包1 | NC100 | 国网冀北电力有限公司 | 国网冀北电力有限公司超高压分公司 | 国网冀北电力有限公司超高压分公司2026年通信设备购置0003 | 无电压等级 | 图像监视系统 | 图像监视系统 | 套 | 1 | 2026-08-10 | 2026-08-10 | 北京市房山区 | 买方指定仓库地面交货 |  | B00M-500010592-00010 | 030014584800010 | 400269884200010 | 500010592 |  |  |  | 否
0126W3-1502002-9999 | 包1 | NC100 | 国网冀北电力有限公司 | 国网冀北电力有限公司廊坊供电公司 | 国网冀北电力有限公司廊坊供电公司2026年通信设备购置0002 | 无电压等级 | 图像监视系统 | 图像监视系统 | 套 | 1 | 2026-09-30 | 2026-09-30 | 河北省廊坊市广阳区 | 施工现场地面交货 |  | D92T-500010592-00007 | 030014523500010 | 400269876700010 | 500010592 |  |  |  | 否
0126W3-1502002-9999 | 包1 | NC100 | 国网冀北电力有限公司 | 国网冀北电力有限公司廊坊供电公司 | 国网冀北电力有限公司廊坊供电公司2026年通信设备购置0003 | 无电压等级 | 图像监视系统 | 图像监视系统 | 套 | 1 | 2026-09-30 | 2026-09-30 | 河北省廊坊市广阳区 | 施工现场地面交货 |  | D92T-500010592-00002 | 030014946000010 | 400269915500010 | 500010592 |  |  |  | 否
0126W3-1502002-9999 | 包1 | NC100 | 国网冀北电力有限公司 | 国网冀北电力有限公司廊坊供电公司 | 国网冀北电力有限公司廊坊供电公司2026年通信设备购置0005 | 无电压等级 | 图像监视系统 | 图像监视系统 | 套 | 1 | 2026-09-30 | 2026-09-30 | 河北省廊坊市广阳区 | 施工现场地面交货 |  | D92T-500010592-00004 | 030014960500010 | 400269921600010 | 500010592 |  |  |  | 否
0126W3-1502002-9999 | 包1 | NC100 | 国网冀北电力有限公司 | 国网冀北电力有限公司廊坊供电公司 | 国网冀北电力有限公司廊坊供电公司2026年通信设备购置0006 | 无电压等级 | 图像监视系统 | 图像监视系统 | 套 | 1 | 2026-09-30 | 2026-09-30 | 河北省廊坊市广阳区 | 施工现场地面交货 |  | D92T-500010592-00005 | 030014964500010 | 400269924800010 | 500010592 |  |  |  | 否
0126W3-1502002-9999 | 包1 | NC100 | 国网冀北电力有限公司 | 国网冀北电力有限公司廊坊供电公司 | 国网冀北电力有限公司廊坊供电公司2026年通信设备购置0003 | 无电压等级 | 图像监视系统 | 图像监视系统 | 套 | 1 | 2026-09-30 | 2026-09-30 | 河北省廊坊市广阳区 | 施工现场地面交货 |  | D92T-500010592-00002 | 030014959300010 | 400269920800010 | 500010592 |  |  |  | 否
0126W3-1502002-9999 | 包1 | NC100 | 国网冀北电力有限公司 | 国网冀北电力有限公司超高压分公司 | 国网冀北电力有限公司超高压分公司2026年通信设备购置0001 | 无电压等级 | 图像监视系统 | 图像监视系统 | 套 | 1 | 2026-08-10 | 2026-08-10 | 北京市房山区 | 买方指定仓库地面交货 |  | B00M-500010592-00008 | 030014618400010 | 400269889200010 | 500010592 |  |  |  | 否
0126W3-1502002-9999 | 包1 | NC100 | 国网冀北电力有限公司 | 国网冀北电力有限公司廊坊供电公司 | 国网冀北电力有限公司廊坊供电公司2026年通信设备购置0002 | 无电压等级 | 图像监视系统 | 图像监视系统 | 套 | 1 | 2026-09-30 | 2026-09-30 | 河北省廊坊市广阳区 | 施工现场地面交货 |  | D92T-500010592-00007 | 030014524500010 | 400269877700010 | 500010592 |  |  |  | 否
0126W3-1502002-9999 | 包1 | NC100 | 国网冀北电力有限公司 | 国网冀北电力有限公司廊坊供电公司 | 国网冀北电力有限公司廊坊供电公司2026年通信设备购置0005 | 无电压等级 | 图像监视系统 | 图像监视系统 | 套 | 1 | 2026-09-30 | 2026-09-30 | 河北省廊坊市广阳区 | 施工现场地面交货 |  | D92T-500010592-00004 | 030014955800010 | 400269918400010 | 500010592 |  |  |  | 否
0126W3-1502002-9999 | 包1 | NC100 | 国网冀北电力有限公司 | 国网冀北电力有限公司超高压分公司 | 国网冀北电力有限公司超高压分公司2026年通信设备购置0003 | 无电压等级 | 图像监视系统 | 图像监视系统 | 套 | 1 | 2026-08-10 | 2026-08-10 | 北京市房山区 | 买方指定仓库地面交货 |  | B00M-500010592-00010 | 030014612600010 | 400269887700010 | 500010592 |  |  |  | 否
0126W3-1502002-9999 | 包1 | NC100 | 国网冀北电力有限公司 | 国网冀北电力有限公司超高压分公司 | 国网冀北电力有限公司超高压分公司2026年通信设备购置0003 | 无电压等级 | 图像监视系统 | 图像监视系统 | 套 | 1 | 2026-08-10 | 2026-08-10 | 北京市房山区 | 买方指定仓库地面交货 |  | B00M-500010592-00010 | 030014613300010 | 400269888400010 | 500010592 |  |  |  | 否
0126W3-1502002-9999 | 包1 | NC100 | 国网冀北电力有限公司 | 国网冀北电力有限公司廊坊供电公司 | 国网冀北电力有限公司廊坊供电公司2026年通信设备购置0007 | 无电压等级 | 图像监视系统 | 图像监视系统 | 套 | 1 | 2026-09-30 | 2026-09-30 | 河北省廊坊市广阳区 | 施工现场地面交货 |  | D92T-500010592-00006 | 030014516300010 | 400269875200010 | 500010592 |  |  |  | 否
0126W3-1502002-9999 | 包1 | NC100 | 国网冀北电力有限公司 | 国网冀北电力有限公司廊坊供电公司 | 国网冀北电力有限公司廊坊供电公司2026年通信设备购置0005 | 无电压等级 | 图像监视系统 | 图像监视系统 | 套 | 1 | 2026-09-30 | 2026-09-30 | 河北省廊坊市广阳区 | 施工现场地面交货 |  | D92T-500010592-00004 | 030014962000010 | 400269923100010 | 500010592 |  |  |  | 否
0126W3-1502002-9999 | 包1 | NC100 | 国网冀北电力有限公司 | 国网冀北电力有限公司超高压分公司 | 国网冀北电力有限公司超高压分公司2026年通信设备购置0002 | 无电压等级 | 图像监视系统 | 图像监视系统 | 套 | 1 | 2026-08-10 | 2026-08-10 | 北京市房山区 | 买方指定仓库地面交货 |  | B00M-500010592-00009 | 030014622200010 | 400269892500010 | 500010592 |  |  |  | 否
0126W3-1502002-9999 | 包1 | NC100 | 国网冀北电力有限公司 | 国网冀北电力有限公司廊坊供电公司 | 国网冀北电力有限公司廊坊供电公司2026年通信设备购置0005 | 无电压等级 | 图像监视系统 | 图像监视系统 | 套 | 1 | 2026-09-30 | 2026-09-30 | 河北省廊坊市广阳区 | 施工现场地面交货 |  | D92T-500010592-00004 | 030014962100010 | 400269923200010 | 500010592 |  |  |  | 否
0126W3-1502002-9999 | 包1 | NC100 | 国网冀北电力有限公司 | 国网冀北电力有限公司超高压分公司 | 国网冀北电力有限公司超高压分公司2026年通信设备购置0003 | 无电压等级 | 图像监视系统 | 图像监视系统 | 套 | 1 | 2026-08-10 | 2026-08-10 | 北京市房山区 | 买方指定仓库地面交货 |  | B00M-500010592-00010 | 030014612900010 | 400269888000010 | 500010592 |  |  |  | 否
0126W3-1502002-9999 | 包1 | NC100 | 国网冀北电力有限公司 | 国网冀北电力有限公司廊坊供电公司 | 国网冀北电力有限公司廊坊供电公司2026年通信设备购置0008 | 无电压等级 | 图像监视系统 | 图像监视系统 | 套 | 1 | 2026-09-30 | 2026-09-30 | 河北省廊坊市广阳区 | 施工现场地面交货 |  | D92T-500010592-00006 | 030014525800010 | 400269878900010 | 500010592 |  |  |  | 否
0126W3-1502002-9999 | 包1 | NC100 | 国网冀北电力有限公司 | 国网冀北电力有限公司秦皇岛供电公司 | 国网冀北电力有限公司秦皇岛供电公司2026年通信设备购置0001 | 无电压等级 | 图像监视系统 | 图像监视系统 | 套 | 22 | 2026-08-25 | 2026-08-25 | 河北省秦皇岛市海港区 | 买方指定仓库地面交货 |  | D9A1-500010592-00001 | 030014482600010 | 400269874300010 | 500010592 |  |  |  | 否
0126W3-1502002-9999 | 包1 | NC100 | 国网冀北电力有限公司 | 国网冀北电力有限公司廊坊供电公司 | 国网冀北电力有限公司廊坊供电公司2026年通信设备购置0004 | 无电压等级 | 图像监视系统 | 图像监视系统 | 套 | 1 | 2026-09-30 | 2026-09-30 | 河北省廊坊市广阳区 | 施工现场地面交货 |  | D92T-500010592-00003 | 030014958200010 | 400269920000010 | 500010592 |  |  |  | 否
0126W3-1502002-9999 | 包1 | NC100 | 国网冀北电力有限公司 | 国网冀北电力有限公司超高压分公司 | 国网冀北电力有限公司超高压分公司2026年通信设备购置0002 | 无电压等级 | 图像监视系统 | 图像监视系统 | 套 | 1 | 2026-08-10 | 2026-08-10 | 北京市房山区 | 买方指定仓库地面交货 |  | B00M-500010592-00009 | 030014621200010 | 400269891500010 | 500010592 |  |  |  | 否
0126W3-1502002-9999 | 包1 | NC100 | 国网冀北电力有限公司 | 国网冀北电力有限公司廊坊供电公司 | 国网冀北电力有限公司廊坊供电公司2026年通信设备购置0002 | 无电压等级 | 图像监视系统 | 图像监视系统 | 套 | 1 | 2026-09-30 | 2026-09-30 | 河北省廊坊市广阳区 | 施工现场地面交货 |  | D92T-500010592-00007 | 030014520700010 | 400269875800010 | 500010592 |  |  |  | 否
0126W3-1502002-9999 | 包1 | NC100 | 国网冀北电力有限公司 | 国网冀北电力有限公司廊坊供电公司 | 国网冀北电力有限公司廊坊供电公司2026年通信设备购置0005 | 无电压等级 | 图像监视系统 | 图像监视系统 | 套 | 1 | 2026-09-30 | 2026-09-30 | 河北省廊坊市广阳区 | 施工现场地面交货 |  | D92T-500010592-00004 | 030014961100010 | 400269922200010 | 500010592 |  |  |  | 否
0126W3-1502002-9999 | 包1 | NC100 | 国网冀北电力有限公司 | 国网冀北电力有限公司廊坊供电公司 | 国网冀北电力有限公司廊坊供电公司2026年通信设备购置0006 | 无电压等级 | 图像监视系统 | 图像监视系统 | 套 | 1 | 2026-09-30 | 2026-09-30 | 河北省廊坊市广阳区 | 施工现场地面交货 |  | D92T-500010592-00005 | 030014964400010 | 400269924700010 | 500010592 |  |  |  | 否
0126W3-1502002-9999 | 包1 | NC100 | 国网冀北电力有限公司 | 国网冀北电力有限公司超高压分公司 | 国网冀北电力有限公司超高压分公司2026年通信设备购置0002 | 无电压等级 | 图像监视系统 | 图像监视系统 | 套 | 1 | 2026-08-10 | 2026-08-10 | 北京市房山区 | 买方指定仓库地面交货 |  | B00M-500010592-00009 | 030014622000010 | 400269892300010 | 500010592 |  |  |  | 否
0126W3-1502002-9999 | 包1 | NC100 | 国网冀北电力有限公司 | 国网冀北电力有限公司廊坊供电公司 | 国网冀北电力有限公司廊坊供电公司2026年通信设备购置0002 | 无电压等级 | 图像监视系统 | 图像监视系统 | 套 | 1 | 2026-09-30 | 2026-09-30 | 河北省廊坊市广阳区 | 施工现场地面交货 |  | D92T-500010592-00007 | 030014524300010 | 400269877500010 | 500010592 |  |  |  | 否
0126W3-1502002-9999 | 包1 | NC100 | 国网冀北电力有限公司 | 国网冀北电力有限公司超高压分公司 | 国网冀北电力有限公司超高压分公司2026年通信设备购置0003 | 无电压等级 | 图像监视系统 | 图像监视系统 | 套 | 1 | 2026-08-10 | 2026-08-10 | 北京市房山区 | 买方指定仓库地面交货 |  | B00M-500010592-00010 | 030014613100010 | 400269888200010 | 500010592 |  |  |  | 否
0126W3-1502002-9999 | 包1 | NC100 | 国网冀北电力有限公司 | 国网冀北电力有限公司超高压分公司 | 国网冀北电力有限公司超高压分公司2026年通信设备购置0003 | 无电压等级 | 图像监视系统 | 图像监视系统 | 套 | 1 | 2026-08-10 | 2026-08-10 | 北京市房山区 | 买方指定仓库地面交货 |  | B00M-500010592-00010 | 030014611800010 | 400269886900010 | 500010592 |  |  |  | 否
0126W3-1502002-9999 | 包1 | NC100 | 国网冀北电力有限公司 | 国网冀北电力有限公司廊坊供电公司 | 国网冀北电力有限公司廊坊供电公司2026年通信设备购置0004 | 无电压等级 | 图像监视系统 | 图像监视系统 | 套 | 1 | 2026-09-30 | 2026-09-30 | 河北省廊坊市广阳区 | 施工现场地面交货 |  | D92T-500010592-00003 | 030014958500010 | 400269920300010 | 500010592 |  |  |  | 否
0126W3-1502002-9999 | 包1 | NC100 | 国网冀北电力有限公司 | 国网冀北电力有限公司超高压分公司 | 国网冀北电力有限公司超高压分公司2026年通信设备购置0003 | 无电压等级 | 图像监视系统 | 图像监视系统 | 套 | 1 | 2026-08-10 | 2026-08-10 | 北京市房山区 | 买方指定仓库地面交货 |  | B00M-500010592-00010 | 030014610600010 | 400269885700010 | 500010592 |  |  |  | 否
0126W3-1502002-9999 | 包1 | NC100 | 国网冀北电力有限公司 | 国网冀北电力有限公司超高压分公司 | 国网冀北电力有限公司超高压分公司2026年通信设备购置0002 | 无电压等级 | 图像监视系统 | 图像监视系统 | 套 | 1 | 2026-08-10 | 2026-08-10 | 北京市房山区 | 买方指定仓库地面交货 |  | B00M-500010592-00009 | 030014621600010 | 400269891900010 | 500010592 |  |  |  | 否
0126W3-1502002-9999 | 包1 | NC100 | 国网冀北电力有限公司 | 国网冀北电力有限公司廊坊供电公司 | 国网冀北电力有限公司廊坊供电公司2026年线路在线监测装置购置0001 | 无电压等级 | 图像监视系统 | 图像监视系统 | 套 | 2 | 2026-09-30 | 2026-12-31 | 河北省廊坊市广阳区 | 施工现场地面交货 |  | D92T-500010592-00008 | 030014384000010 | 400267011700010 | 500010592 |  |  |  | 否
0126W3-1502002-9999 | 包1 | NC100 | 国网冀北电力有限公司 | 国网冀北电力有限公司廊坊供电公司 | 国网冀北电力有限公司廊坊供电公司2026年通信设备购置0001 | 无电压等级 | 图像监视系统 | 图像监视系统 | 套 | 1 | 2026-09-30 | 2026-09-30 | 河北省廊坊市广阳区 | 施工现场地面交货 |  | D92T-500010592-00007 | 030014553600010 | 400269882900010 | 500010592 |  |  |  | 否
0126W3-1502002-9999 | 包1 | NC100 | 国网冀北电力有限公司 | 国网冀北电力有限公司廊坊供电公司 | 国网冀北电力有限公司廊坊供电公司2026年通信设备购置0008 | 无电压等级 | 图像监视系统 | 图像监视系统 | 套 | 1 | 2026-09-30 | 2026-09-30 | 河北省廊坊市广阳区 | 施工现场地面交货 |  | D92T-500010592-00006 | 030014525300010 | 400269878400010 | 500010592 |  |  |  | 否
0126W3-1502002-9999 | 包1 | NC100 | 国网冀北电力有限公司 | 国网冀北电力有限公司廊坊供电公司 | 国网冀北电力有限公司廊坊供电公司2026年通信设备购置0002 | 无电压等级 | 图像监视系统 | 图像监视系统 | 套 | 1 | 2026-09-30 | 2026-09-30 | 河北省廊坊市广阳区 | 施工现场地面交货 |  | D92T-500010592-00007 | 030014524100010 | 400269877300010 | 500010592 |  |  |  | 否
0126W3-1502002-9999 | 包1 | NC100 | 国网冀北电力有限公司 | 国网冀北电力有限公司超高压分公司 | 国网冀北电力有限公司超高压分公司2026年通信设备购置0002 | 无电压等级 | 图像监视系统 | 图像监视系统 | 套 | 1 | 2026-08-10 | 2026-08-10 | 北京市房山区 | 买方指定仓库地面交货 |  | B00M-500010592-00009 | 030014630100010 | 400269893500010 | 500010592 |  |  |  | 否
0126W3-1502002-9999 | 包1 | NC100 | 国网冀北电力有限公司 | 国网冀北电力有限公司超高压分公司 | 国网冀北电力有限公司超高压分公司2026年通信设备购置0002 | 无电压等级 | 图像监视系统 | 图像监视系统 | 套 | 1 | 2026-08-10 | 2026-08-10 | 北京市房山区 | 买方指定仓库地面交货 |  | B00M-500010592-00009 | 030014624800010 | 400269893100010 | 500010592 |  |  |  | 否
0126W3-1502002-9999 | 包1 | NC100 | 国网冀北电力有限公司 | 国网冀北电力有限公司廊坊供电公司 | 国网冀北电力有限公司廊坊供电公司2026年通信设备购置0001 | 无电压等级 | 图像监视系统 | 图像监视系统 | 套 | 1 | 2026-09-30 | 2026-09-30 | 河北省廊坊市广阳区 | 施工现场地面交货 |  | D92T-500010592-00007 | 030014553100010 | 400269882400010 | 500010592 |  |  |  | 否
0126W3-1502002-9999 | 包1 | NC100 | 国网冀北电力有限公司 | 国网冀北电力有限公司超高压分公司 | 国网冀北电力有限公司超高压分公司2026年通信设备购置0003 | 无电压等级 | 图像监视系统 | 图像监视系统 | 套 | 1 | 2026-08-10 | 2026-08-10 | 北京市房山区 | 买方指定仓库地面交货 |  | B00M-500010592-00010 | 030014610200010 | 400269885300010 | 500010592 |  |  |  | 否
0126W3-1502002-9999 | 包1 | NC100 | 国网冀北电力有限公司 | 国网冀北电力有限公司超高压分公司 | 国网冀北电力有限公司超高压分公司2026年通信设备购置0002 | 无电压等级 | 图像监视系统 | 图像监视系统 | 套 | 1 | 2026-08-10 | 2026-08-10 | 北京市房山区 | 买方指定仓库地面交货 |  | B00M-500010592-00009 | 030014620500010 | 400269890800010 | 500010592 |  |  |  | 否
0126W3-1502002-9999 | 包1 | NC100 | 国网冀北电力有限公司 | 国网冀北电力有限公司廊坊供电公司 | 国网冀北电力有限公司廊坊供电公司2026年通信设备购置0001 | 无电压等级 | 图像监视系统 | 图像监视系统 | 套 | 1 | 2026-09-30 | 2026-09-30 | 河北省廊坊市广阳区 | 施工现场地面交货 |  | D92T-500010592-00007 | 030014554200010 | 400269883500010 | 500010592 |  |  |  | 否
0126W3-1502002-9999 | 包1 | NC100 | 国网冀北电力有限公司 | 国网冀北电力有限公司廊坊供电公司 | 国网冀北电力有限公司廊坊供电公司2026年通信设备购置0002 | 无电压等级 | 图像监视系统 | 图像监视系统 | 套 | 1 | 2026-09-30 | 2026-09-30 | 河北省廊坊市广阳区 | 施工现场地面交货 |  | D92T-500010592-00007 | 030014524000010 | 400269877200010 | 500010592 |  |  |  | 否
0126W3-1502002-9999 | 包1 | NC100 | 国网冀北电力有限公司 | 国网冀北电力有限公司廊坊供电公司 | 国网冀北电力有限公司廊坊供电公司2026年通信设备购置0006 | 无电压等级 | 图像监视系统 | 图像监视系统 | 套 | 1 | 2026-09-30 | 2026-09-30 | 河北省廊坊市广阳区 | 施工现场地面交货 |  | D92T-500010592-00005 | 030014963200010 | 400269923500010 | 500010592 |  |  |  | 否
0126W3-1502002-9999 | 包1 | NC100 | 国网冀北电力有限公司 | 国网冀北电力有限公司超高压分公司 | 国网冀北电力有限公司超高压分公司2026年通信设备购置0002 | 无电压等级 | 图像监视系统 | 图像监视系统 | 套 | 1 | 2026-08-10 | 2026-08-10 | 北京市房山区 | 买方指定仓库地面交货 |  | B00M-500010592-00009 | 030014625000010 | 400269893300010 | 500010592 |  |  |  | 否
0126W3-1502002-9999 | 包1 | NC100 | 国网冀北电力有限公司 | 国网冀北电力有限公司超高压分公司 | 国网冀北电力有限公司超高压分公司2026年通信设备购置0003 | 无电压等级 | 图像监视系统 | 图像监视系统 | 套 | 1 | 2026-08-10 | 2026-08-10 | 北京市房山区 | 买方指定仓库地面交货 |  | B00M-500010592-00010 | 030014610700010 | 400269885800010 | 500010592 |  |  |  | 否
0126W3-1502002-9999 | 包1 | NC100 | 国网冀北电力有限公司 | 国网冀北电力有限公司廊坊供电公司 | 国网冀北电力有限公司廊坊供电公司2026年通信设备购置0005 | 无电压等级 | 图像监视系统 | 图像监视系统 | 套 | 1 | 2026-09-30 | 2026-09-30 | 河北省廊坊市广阳区 | 施工现场地面交货 |  | D92T-500010592-00004 | 030014960300010 | 400269921400010 | 500010592 |  |  |  | 否
0126W3-1502002-9999 | 包1 | NC100 | 国网冀北电力有限公司 | 国网冀北电力有限公司超高压分公司 | 国网冀北电力有限公司超高压分公司2026年通信设备购置0002 | 无电压等级 | 图像监视系统 | 图像监视系统 | 套 | 1 | 2026-08-10 | 2026-08-10 | 北京市房山区 | 买方指定仓库地面交货 |  | B00M-500010592-00009 | 030014620400010 | 400269890700010 | 500010592 |  |  |  | 否
0126W3-1502002-9999 | 包1 | NC100 | 国网冀北电力有限公司 | 国网冀北电力有限公司超高压分公司 | 国网冀北电力有限公司超高压分公司2026年通信设备购置0003 | 无电压等级 | 图像监视系统 | 图像监视系统 | 套 | 1 | 2026-08-10 | 2026-08-10 | 北京市房山区 | 买方指定仓库地面交货 |  | B00M-500010592-00010 | 030014584900010 | 400269884300010 | 500010592 |  |  |  | 否
0126W3-1502002-9999 | 包1 | NC100 | 国网冀北电力有限公司 | 国网冀北电力有限公司张家口供电公司 | 国网冀北电力有限公司张家口供电公司2026年通信设备购置0006 | 无电压等级 | 图像监视系统 | 图像监视系统 | 套 | 1 | 2026-09-04 | 2026-09-04 | 河北省张家口市 | 买方指定仓库地面交货 |  | D9L7-500010592-00016 | 030014536600010 | 400269879700010 | 500010592 |  |  |  | 否
0126W3-1502002-9999 | 包1 | NC100 | 国网冀北电力有限公司 | 国网冀北电力有限公司超高压分公司 | 国网冀北电力有限公司超高压分公司2026年通信设备购置0003 | 无电压等级 | 图像监视系统 | 图像监视系统 | 套 | 1 | 2026-08-10 | 2026-08-10 | 北京市房山区 | 买方指定仓库地面交货 |  | B00M-500010592-00010 | 030014610300010 | 400269885400010 | 500010592 |  |  |  | 否
0126W3-1502002-9999 | 包1 | NC100 | 国网冀北电力有限公司 | 国网冀北电力有限公司承德供电公司 | 国网冀北电力有限公司承德供电公司2026年通信设备购置0003 | 无电压等级 | 图像监视系统 | 图像监视系统 | 套 | 4 | 2026-08-24 | 2026-08-24 | 河北省承德市双桥区 | 买方指定仓库地面交货 |  | D9MH-500010592-00002 | 030014920700010 | 400269904300010 | 500010592 |  |  |  | 否
0126W3-1502002-9999 | 包1 | NC100 | 国网冀北电力有限公司 | 国网冀北电力有限公司廊坊供电公司 | 国网冀北电力有限公司廊坊供电公司2026年通信设备购置0005 | 无电压等级 | 图像监视系统 | 图像监视系统 | 套 | 1 | 2026-09-30 | 2026-09-30 | 河北省廊坊市广阳区 | 施工现场地面交货 |  | D92T-500010592-00004 | 030014961900010 | 400269923000010 | 500010592 |  |  |  | 否
0126W3-1502002-9999 | 包1 | NC100 | 国网冀北电力有限公司 | 国网冀北电力有限公司廊坊供电公司 | 国网冀北电力有限公司廊坊供电公司2026年通信设备购置0006 | 无电压等级 | 图像监视系统 | 图像监视系统 | 套 | 1 | 2026-09-30 | 2026-09-30 | 河北省廊坊市广阳区 | 施工现场地面交货 |  | D92T-500010592-00005 | 030014957800010 | 400269919700010 | 500010592 |  |  |  | 否
0126W3-1502002-9999 | 包1 | NC100 | 国网冀北电力有限公司 | 国网冀北电力有限公司唐山供电公司 | 国网冀北电力有限公司唐山供电公司2026年通信设备购置0002 | 无电压等级 | 图像监视系统 | 图像监视系统 | 套 | 60 | 2026-09-08 | 2026-10-08 | 河北唐山 | 施工现场地面交货 |  | D9L3-500010592-00003 | 030014466900010 | 400269874200010 | 500010592 |  |  |  | 否
0126W3-1502002-9999 | 包1 | NC100 | 国网冀北电力有限公司 | 国网冀北电力有限公司张家口供电公司 | 国网冀北电力有限公司张家口供电公司2026年通信设备购置0002 | 无电压等级 | 图像监视系统 | 图像监视系统 | 套 | 1 | 2026-09-04 | 2026-09-04 | 河北省张家口市 | 买方指定仓库地面交货 |  | D9L7-500010592-00007 | 030014543700010 | 400269880800010 | 500010592 |  |  |  | 否
0126W3-1502002-9999 | 包1 | NC100 | 国网冀北电力有限公司 | 国网冀北电力有限公司超高压分公司 | 国网冀北电力有限公司超高压分公司2026年通信设备购置0002 | 无电压等级 | 图像监视系统 | 图像监视系统 | 套 | 1 | 2026-08-10 | 2026-08-10 | 北京市房山区 | 买方指定仓库地面交货 |  | B00M-500010592-00009 | 030014622500010 | 400269892800010 | 500010592 |  |  |  | 否
0126W3-1502002-9999 | 包1 | NC100 | 国网冀北电力有限公司 | 国网冀北电力有限公司超高压分公司 | 国网冀北电力有限公司超高压分公司2026年通信设备购置0001 | 无电压等级 | 图像监视系统 | 图像监视系统 | 套 | 1 | 2026-08-10 | 2026-08-10 | 北京市房山区 | 买方指定仓库地面交货 |  | B00M-500010592-00008 | 030014618600010 | 400269889400010 | 500010592 |  |  |  | 否
0126W3-1502002-9999 | 包1 | NC100 | 国网冀北电力有限公司 | 国网冀北电力有限公司承德供电公司 | 国网冀北电力有限公司承德供电公司2026年通信设备购置0006 | 无电压等级 | 图像监视系统 | 图像监视系统 | 套 | 16 | 2026-08-30 | 2026-08-30 | 河北省承德市双桥区 | 买方指定仓库地面交货 |  | D9MH-500010592-00007 | 030014920900010 | 400269904400010 | 500010592 |  |  |  | 否
0126W3-1502002-9999 | 包1 | NC100 | 国网冀北电力有限公司 | 国网冀北电力有限公司廊坊供电公司 | 国网冀北电力有限公司廊坊供电公司2026年通信设备购置0002 | 无电压等级 | 图像监视系统 | 图像监视系统 | 套 | 1 | 2026-09-30 | 2026-09-30 | 河北省廊坊市广阳区 | 施工现场地面交货 |  | D92T-500010592-00007 | 030014524700010 | 400269877900010 | 500010592 |  |  |  | 否
0126W3-1502002-9999 | 包1 | NC100 | 国网冀北电力有限公司 | 国网冀北电力有限公司廊坊供电公司 | 国网冀北电力有限公司廊坊供电公司2026年通信设备购置0006 | 无电压等级 | 图像监视系统 | 图像监视系统 | 套 | 1 | 2026-09-30 | 2026-09-30 | 河北省廊坊市广阳区 | 施工现场地面交货 |  | D92T-500010592-00005 | 030014957700010 | 400269919600010 | 500010592 |  |  |  | 否
0126W3-1502002-9999 | 包1 | NC100 | 国网冀北电力有限公司 | 国网冀北电力有限公司廊坊供电公司 | 国网冀北电力有限公司廊坊供电公司2026年通信设备购置0006 | 无电压等级 | 图像监视系统 | 图像监视系统 | 套 | 1 | 2026-09-30 | 2026-09-30 | 河北省廊坊市广阳区 | 施工现场地面交货 |  | D92T-500010592-00005 | 030014964600010 | 400269924900010 | 500010592 |  |  |  | 否
0126W3-1502002-9999 | 包1 | NC100 | 国网冀北电力有限公司 | 国网冀北电力有限公司廊坊供电公司 | 国网冀北电力有限公司廊坊供电公司2026年通信设备购置0003 | 无电压等级 | 图像监视系统 | 图像监视系统 | 套 | 1 | 2026-09-30 | 2026-09-30 | 河北省廊坊市广阳区 | 施工现场地面交货 |  | D92T-500010592-00002 | 030014959200010 | 400269920700010 | 500010592 |  |  |  | 否
0126W3-1502002-9999 | 包1 | NC100 | 国网冀北电力有限公司 | 国网冀北电力有限公司超高压分公司 | 国网冀北电力有限公司超高压分公司2026年通信设备购置0003 | 无电压等级 | 图像监视系统 | 图像监视系统 | 套 | 1 | 2026-08-10 | 2026-08-10 | 北京市房山区 | 买方指定仓库地面交货 |  | B00M-500010592-00010 | 030014610500010 | 400269885600010 | 500010592 |  |  |  | 否
0126W3-1502002-9999 | 包1 | NC100 | 国网冀北电力有限公司 | 国网冀北电力有限公司廊坊供电公司 | 国网冀北电力有限公司廊坊供电公司2026年通信设备购置0001 | 无电压等级 | 图像监视系统 | 图像监视系统 | 套 | 1 | 2026-09-30 | 2026-09-30 | 河北省廊坊市广阳区 | 施工现场地面交货 |  | D92T-500010592-00007 | 030014532000010 | 400269879300010 | 500010592 |  |  |  | 否
0126W3-1502002-9999 | 包1 | NC100 | 国网冀北电力有限公司 | 国网冀北电力有限公司廊坊供电公司 | 国网冀北电力有限公司廊坊供电公司2026年通信设备购置0001 | 无电压等级 | 图像监视系统 | 图像监视系统 | 套 | 1 | 2026-09-30 | 2026-09-30 | 河北省廊坊市广阳区 | 施工现场地面交货 |  | D92T-500010592-00007 | 030014552800010 | 400269882100010 | 500010592 |  |  |  | 否
0126W3-1502002-9999 | 包1 | NC100 | 国网冀北电力有限公司 | 国网冀北电力有限公司廊坊供电公司 | 国网冀北电力有限公司廊坊供电公司2026年通信设备购置0004 | 无电压等级 | 图像监视系统 | 图像监视系统 | 套 | 1 | 2026-09-30 | 2026-09-30 | 河北省廊坊市广阳区 | 施工现场地面交货 |  | D92T-500010592-00003 | 030014958600010 | 400269920400010 | 500010592 |  |  |  | 否
0126W3-1502002-9999 | 包1 | NC100 | 国网冀北电力有限公司 | 国网冀北电力有限公司超高压分公司 | 国网冀北电力有限公司超高压分公司2026年通信设备购置0002 | 无电压等级 | 图像监视系统 | 图像监视系统 | 套 | 1 | 2026-08-10 | 2026-08-10 | 北京市房山区 | 买方指定仓库地面交货 |  | B00M-500010592-00009 | 030014620800010 | 400269891100010 | 500010592 |  |  |  | 否
0126W3-1502002-9999 | 包1 | NC100 | 国网冀北电力有限公司 | 国网冀北电力有限公司秦皇岛供电公司 | 国网冀北电力有限公司秦皇岛供电公司2026年通信设备购置0002 | 无电压等级 | 图像监视系统 | 图像监视系统 | 套 | 10 | 2026-08-25 | 2026-08-25 | 河北省秦皇岛市海港区 | 买方指定仓库地面交货 |  | D9A1-500010592-00002 | 030014466500010 | 400269874100010 | 500010592 |  |  |  | 否
0126W3-1502002-9999 | 包1 | NC100 | 国网冀北电力有限公司 | 国网冀北电力有限公司廊坊供电公司 | 国网冀北电力有限公司廊坊供电公司2026年通信设备购置0006 | 无电压等级 | 图像监视系统 | 图像监视系统 | 套 | 1 | 2026-09-30 | 2026-09-30 | 河北省廊坊市广阳区 | 施工现场地面交货 |  | D92T-500010592-00005 | 030014963600010 | 400269923900010 | 500010592 |  |  |  | 否
0126W3-1502002-9999 | 包1 | NC100 | 国网冀北电力有限公司 | 国网冀北电力有限公司超高压分公司 | 国网冀北电力有限公司超高压分公司2026年通信设备购置0003 | 无电压等级 | 图像监视系统 | 图像监视系统 | 套 | 1 | 2026-08-10 | 2026-08-10 | 北京市房山区 | 买方指定仓库地面交货 |  | B00M-500010592-00010 | 030014610400010 | 400269885500010 | 500010592 |  |  |  | 否
0126W3-1502002-9999 | 包1 | NC100 | 国网冀北电力有限公司 | 国网冀北电力有限公司张家口供电公司 | 国网冀北电力有限公司张家口供电公司2026年通信设备购置0002 | 无电压等级 | 图像监视系统 | 图像监视系统 | 套 | 1 | 2026-09-04 | 2026-09-04 | 河北省张家口市 | 买方指定仓库地面交货 |  | D9L7-500010592-00010 | 030014531800010 | 400269879200010 | 500010592 |  |  |  | 否
0126W3-1502002-9999 | 包1 | NC100 | 国网冀北电力有限公司 | 国网冀北电力有限公司廊坊供电公司 | 国网冀北电力有限公司廊坊供电公司2026年通信设备购置0001 | 无电压等级 | 图像监视系统 | 图像监视系统 | 套 | 1 | 2026-09-30 | 2026-09-30 | 河北省廊坊市广阳区 | 施工现场地面交货 |  | D92T-500010592-00007 | 030014554300010 | 400269883600010 | 500010592 |  |  |  | 否
0126W3-1502002-9999 | 包1 | NC100 | 国网冀北电力有限公司 | 国网冀北电力有限公司廊坊供电公司 | 国网冀北电力有限公司廊坊供电公司2026年通信设备购置0005 | 无电压等级 | 图像监视系统 | 图像监视系统 | 套 | 1 | 2026-09-30 | 2026-09-30 | 河北省廊坊市广阳区 | 施工现场地面交货 |  | D92T-500010592-00004 | 030014961000010 | 400269922100010 | 500010592 |  |  |  | 否
0126W3-1502002-9999 | 包1 | NC100 | 国网冀北电力有限公司 | 国网冀北电力有限公司张家口供电公司 | 国网冀北电力有限公司张家口供电公司2026年通信设备购置0002 | 无电压等级 | 图像监视系统 | 图像监视系统 | 套 | 1 | 2026-09-04 | 2026-09-04 | 河北省张家口市 | 买方指定仓库地面交货 |  | D9L7-500010592-00006 | 030014533700010 | 400269879500010 | 500010592 |  |  |  | 否
0126W3-1502002-9999 | 包1 | NC100 | 国网冀北电力有限公司 | 国网冀北电力有限公司廊坊供电公司 | 国网冀北电力有限公司廊坊供电公司2026年通信设备购置0006 | 无电压等级 | 图像监视系统 | 图像监视系统 | 套 | 1 | 2026-09-30 | 2026-09-30 | 河北省廊坊市广阳区 | 施工现场地面交货 |  | D92T-500010592-00005 | 030014963400010 | 400269923700010 | 500010592 |  |  |  | 否
0126W3-1502002-9999 | 包1 | NC100 | 国网冀北电力有限公司 | 国网冀北电力有限公司廊坊供电公司 | 国网冀北电力有限公司廊坊供电公司2026年通信设备购置0002 | 无电压等级 | 图像监视系统 | 图像监视系统 | 套 | 1 | 2026-09-30 | 2026-09-30 | 河北省廊坊市广阳区 | 施工现场地面交货 |  | D92T-500010592-00007 | 030014524600010 | 400269877800010 | 500010592 |  |  |  | 否
0126W3-1502002-9999 | 包1 | NC100 | 国网冀北电力有限公司 | 国网冀北电力有限公司超高压分公司 | 国网冀北电力有限公司超高压分公司2026年通信设备购置0001 | 无电压等级 | 图像监视系统 | 图像监视系统 | 套 | 1 | 2026-08-10 | 2026-08-10 | 北京市房山区 | 买方指定仓库地面交货 |  | B00M-500010592-00008 | 030014619300010 | 400269890100010 | 500010592 |  |  |  | 否
0126W3-1502002-9999 | 包1 | NC100 | 国网冀北电力有限公司 | 国网冀北电力有限公司廊坊供电公司 | 国网冀北电力有限公司廊坊供电公司2026年通信设备购置0001 | 无电压等级 | 图像监视系统 | 图像监视系统 | 套 | 1 | 2026-09-30 | 2026-09-30 | 河北省廊坊市广阳区 | 施工现场地面交货 |  | D92T-500010592-00007 | 030014552900010 | 400269882200010 | 500010592 |  |  |  | 否
0126W3-1502002-9999 | 包1 | NC100 | 国网冀北电力有限公司 | 国网冀北电力有限公司廊坊供电公司 | 国网冀北电力有限公司廊坊供电公司2026年通信设备购置0005 | 无电压等级 | 图像监视系统 | 图像监视系统 | 套 | 1 | 2026-09-30 | 2026-09-30 | 河北省廊坊市广阳区 | 施工现场地面交货 |  | D92T-500010592-00004 | 030014961700010 | 400269922800010 | 500010592 |  |  |  | 否
0126W3-1502002-9999 | 包1 | NC100 | 国网冀北电力有限公司 | 国网冀北电力有限公司张家口供电公司 | 国网冀北电力有限公司张家口供电公司2026年通信设备购置0002 | 无电压等级 | 图像监视系统 | 图像监视系统 | 套 | 1 | 2026-09-04 | 2026-09-04 | 河北省张家口市 | 买方指定仓库地面交货 |  | D9L7-500010592-00005 | 030014533400010 | 400269879400010 | 500010592 |  |  |  | 否
0126W3-1502002-9999 | 包1 | NC100 | 国网冀北电力有限公司 | 国网冀北电力有限公司超高压分公司 | 国网冀北电力有限公司超高压分公司2026年通信设备购置0003 | 无电压等级 | 图像监视系统 | 图像监视系统 | 套 | 1 | 2026-08-10 | 2026-08-10 | 北京市房山区 | 买方指定仓库地面交货 |  | B00M-500010592-00010 | 030014612400010 | 400269887500010 | 500010592 |  |  |  | 否
0126W3-1502002-9999 | 包1 | NC100 | 国网冀北电力有限公司 | 国网冀北电力有限公司超高压分公司 | 国网冀北电力有限公司超高压分公司2026年通信设备购置0001 | 无电压等级 | 图像监视系统 | 图像监视系统 | 套 | 1 | 2026-08-10 | 2026-08-10 | 北京市房山区 | 买方指定仓库地面交货 |  | B00M-500010592-00008 | 030014618300010 | 400269889100010 | 500010592 |  |  |  | 否
0126W3-1502002-9999 | 包1 | NC100 | 国网冀北电力有限公司 | 国网冀北电力有限公司廊坊供电公司 | 国网冀北电力有限公司廊坊供电公司2026年通信设备购置0007 | 无电压等级 | 图像监视系统 | 图像监视系统 | 套 | 1 | 2026-09-30 | 2026-09-30 | 河北省廊坊市广阳区 | 施工现场地面交货 |  | D92T-500010592-00006 | 030014525100010 | 400269878300010 | 500010592 |  |  |  | 否
0126W3-1502002-9999 | 包1 | NC100 | 国网冀北电力有限公司 | 国网冀北电力有限公司承德供电公司 | 国网冀北电力有限公司承德供电公司2026年通信设备购置0008 | 无电压等级 | 图像监视系统 | 图像监视系统 | 套 | 16 | 2026-10-30 | 2026-10-30 | 河北省承德市双桥区 | 买方指定仓库地面交货 |  | D9MH-500010592-00012 | 030014563400010 | 400269883900010 | 500010592 |  |  |  | 否
0126W3-1502002-9999 | 包1 | NC100 | 国网冀北电力有限公司 | 国网冀北电力有限公司廊坊供电公司 | 国网冀北电力有限公司廊坊供电公司2026年通信设备购置0001 | 无电压等级 | 图像监视系统 | 图像监视系统 | 套 | 1 | 2026-09-30 | 2026-09-30 | 河北省廊坊市广阳区 | 施工现场地面交货 |  | D92T-500010592-00007 | 030014554000010 | 400269883300010 | 500010592 |  |  |  | 否
0126W3-1502002-9999 | 包1 | NC100 | 国网冀北电力有限公司 | 国网冀北电力有限公司廊坊供电公司 | 国网冀北电力有限公司廊坊供电公司2026年通信设备购置0002 | 无电压等级 | 图像监视系统 | 图像监视系统 | 套 | 1 | 2026-09-30 | 2026-09-30 | 河北省廊坊市广阳区 | 施工现场地面交货 |  | D92T-500010592-00007 | 030014520800010 | 400269875900010 | 500010592 |  |  |  | 否
0126W3-1502002-9999 | 包1 | NC100 | 国网冀北电力有限公司 | 国网冀北电力有限公司超高压分公司 | 国网冀北电力有限公司超高压分公司2026年通信设备购置0003 | 无电压等级 | 图像监视系统 | 图像监视系统 | 套 | 1 | 2026-08-10 | 2026-08-10 | 北京市房山区 | 买方指定仓库地面交货 |  | B00M-500010592-00010 | 030014613600010 | 400269888700010 | 500010592 |  |  |  | 否
0126W3-1502002-9999 | 包1 | NC100 | 国网冀北电力有限公司 | 国网冀北电力有限公司张家口供电公司 | 国网冀北电力有限公司张家口供电公司2026年通信设备购置0006 | 无电压等级 | 图像监视系统 | 图像监视系统 | 套 | 1 | 2026-09-04 | 2026-09-04 | 河北省张家口市 | 买方指定仓库地面交货 |  | D9L7-500010592-00013 | 030014547100010 | 400269880900010 | 500010592 |  |  |  | 否
0126W3-1502002-9999 | 包1 | NC100 | 国网冀北电力有限公司 | 国网冀北电力有限公司廊坊供电公司 | 国网冀北电力有限公司廊坊供电公司2026年通信设备购置0002 | 无电压等级 | 图像监视系统 | 图像监视系统 | 套 | 1 | 2026-09-30 | 2026-09-30 | 河北省廊坊市广阳区 | 施工现场地面交货 |  | D92T-500010592-00007 | 030014523400010 | 400269876600010 | 500010592 |  |  |  | 否
0126W3-1502002-9999 | 包1 | NC100 | 国网冀北电力有限公司 | 国网冀北电力有限公司廊坊供电公司 | 国网冀北电力有限公司廊坊供电公司2026年通信设备购置0006 | 无电压等级 | 图像监视系统 | 图像监视系统 | 套 | 1 | 2026-09-30 | 2026-09-30 | 河北省廊坊市广阳区 | 施工现场地面交货 |  | D92T-500010592-00005 | 030014963300010 | 400269923600010 | 500010592 |  |  |  | 否
0126W3-1502002-9999 | 包1 | NC100 | 国网冀北电力有限公司 | 国网冀北电力有限公司超高压分公司 | 国网冀北电力有限公司超高压分公司2026年通信设备购置0003 | 无电压等级 | 图像监视系统 | 图像监视系统 | 套 | 1 | 2026-08-10 | 2026-08-10 | 北京市房山区 | 买方指定仓库地面交货 |  | B00M-500010592-00010 | 030014610800010 | 400269885900010 | 500010592 |  |  |  | 否
0126W3-1502002-9999 | 包1 | NC100 | 国网冀北电力有限公司 | 国网冀北电力有限公司超高压分公司 | 国网冀北电力有限公司超高压分公司2026年通信设备购置0003 | 无电压等级 | 图像监视系统 | 图像监视系统 | 套 | 1 | 2026-08-10 | 2026-08-10 | 北京市房山区 | 买方指定仓库地面交货 |  | B00M-500010592-00010 | 030014585000010 | 400269884400010 | 500010592 |  |  |  | 否
0126W3-1502002-9999 | 包1 | NC100 | 国网冀北电力有限公司 | 国网冀北电力有限公司廊坊供电公司 | 国网冀北电力有限公司廊坊供电公司2026年通信设备购置0006 | 无电压等级 | 图像监视系统 | 图像监视系统 | 套 | 1 | 2026-09-30 | 2026-09-30 | 河北省廊坊市广阳区 | 施工现场地面交货 |  | D92T-500010592-00005 | 030014963100010 | 400269923400010 | 500010592 |  |  |  | 否
0126W3-1502002-9999 | 包1 | NC100 | 国网冀北电力有限公司 | 国网冀北电力有限公司超高压分公司 | 国网冀北电力有限公司超高压分公司2026年通信设备购置0003 | 无电压等级 | 图像监视系统 | 图像监视系统 | 套 | 1 | 2026-08-10 | 2026-08-10 | 北京市房山区 | 买方指定仓库地面交货 |  | B00M-500010592-00010 | 030014611100010 | 400269886200010 | 500010592 |  |  |  | 否
0126W3-1502002-9999 | 包1 | NC100 | 国网冀北电力有限公司 | 国网冀北电力有限公司廊坊供电公司 | 国网冀北电力有限公司廊坊供电公司2026年通信设备购置0001 | 无电压等级 | 图像监视系统 | 图像监视系统 | 套 | 1 | 2026-09-30 | 2026-09-30 | 河北省廊坊市广阳区 | 施工现场地面交货 |  | D92T-500010592-00007 | 030014552600010 | 400269881900010 | 500010592 |  |  |  | 否
0126W3-1502002-9999 | 包1 | NC100 | 国网冀北电力有限公司 | 国网冀北电力有限公司廊坊供电公司 | 国网冀北电力有限公司廊坊供电公司2026年通信设备购置0002 | 无电压等级 | 图像监视系统 | 图像监视系统 | 套 | 1 | 2026-09-30 | 2026-09-30 | 河北省廊坊市广阳区 | 施工现场地面交货 |  | D92T-500010592-00007 | 030014523700010 | 400269876900010 | 500010592 |  |  |  | 否
0126W3-1502002-9999 | 包1 | NC100 | 国网冀北电力有限公司 | 国网冀北电力有限公司廊坊供电公司 | 国网冀北电力有限公司廊坊供电公司2026年通信设备购置0008 | 无电压等级 | 图像监视系统 | 图像监视系统 | 套 | 1 | 2026-09-30 | 2026-09-30 | 河北省廊坊市广阳区 | 施工现场地面交货 |  | D92T-500010592-00006 | 030014525700010 | 400269878800010 | 500010592 |  |  |  | 否
0126W3-1502002-9999 | 包1 | NC100 | 国网冀北电力有限公司 | 国网冀北电力有限公司廊坊供电公司 | 国网冀北电力有限公司廊坊供电公司2026年通信设备购置0005 | 无电压等级 | 图像监视系统 | 图像监视系统 | 套 | 1 | 2026-09-30 | 2026-09-30 | 河北省廊坊市广阳区 | 施工现场地面交货 |  | D92T-500010592-00004 | 030014960600010 | 400269921700010 | 500010592 |  |  |  | 否
0126W3-1502002-9999 | 包1 | NC100 | 国网冀北电力有限公司 | 国网冀北电力有限公司超高压分公司 | 国网冀北电力有限公司超高压分公司2026年通信设备购置0003 | 无电压等级 | 图像监视系统 | 图像监视系统 | 套 | 1 | 2026-08-10 | 2026-08-10 | 北京市房山区 | 买方指定仓库地面交货 |  | B00M-500010592-00010 | 030014612500010 | 400269887600010 | 500010592 |  |  |  | 否
0126W3-1502002-9999 | 包1 | NC100 | 国网冀北电力有限公司 | 国网冀北电力有限公司廊坊供电公司 | 国网冀北电力有限公司廊坊供电公司2026年通信设备购置0001 | 无电压等级 | 图像监视系统 | 图像监视系统 | 套 | 1 | 2026-09-30 | 2026-09-30 | 河北省廊坊市广阳区 | 施工现场地面交货 |  | D92T-500010592-00007 | 030014554100010 | 400269883400010 | 500010592 |  |  |  | 否
0126W3-1502002-9999 | 包1 | NC100 | 国网冀北电力有限公司 | 国网冀北电力有限公司超高压分公司 | 国网冀北电力有限公司超高压分公司2026年通信设备购置0001 | 无电压等级 | 图像监视系统 | 图像监视系统 | 套 | 1 | 2026-08-10 | 2026-08-10 | 北京市房山区 | 买方指定仓库地面交货 |  | B00M-500010592-00008 | 030014619400010 | 400269890200010 | 500010592 |  |  |  | 否
0126W3-1502002-9999 | 包1 | NC100 | 国网冀北电力有限公司 | 国网冀北电力有限公司超高压分公司 | 国网冀北电力有限公司超高压分公司2026年通信设备购置0003 | 无电压等级 | 图像监视系统 | 图像监视系统 | 套 | 1 | 2026-08-10 | 2026-08-10 | 北京市房山区 | 买方指定仓库地面交货 |  | B00M-500010592-00010 | 030014613400010 | 400269888500010 | 500010592 |  |  |  | 否
0126W3-1502002-9999 | 包1 | NC100 | 国网冀北电力有限公司 | 国网冀北电力有限公司廊坊供电公司 | 国网冀北电力有限公司廊坊供电公司2026年通信设备购置0007 | 无电压等级 | 图像监视系统 | 图像监视系统 | 套 | 1 | 2026-09-30 | 2026-09-30 | 河北省廊坊市广阳区 | 施工现场地面交货 |  | D92T-500010592-00006 | 030014518400010 | 400269875300010 | 500010592 |  |  |  | 否
0126W3-1502002-9999 | 包1 | NC100 | 国网冀北电力有限公司 | 国网冀北电力有限公司张家口供电公司 | 国网冀北电力有限公司张家口供电公司2026年通信设备购置0007 | 无电压等级 | 图像监视系统 | 图像监视系统 | 套 | 7 | 2026-09-01 | 2026-09-30 | 河北省张家口市 | 买方指定仓库地面交货 |  | D9L7-500010592-00017 | 030014951600010 | 400269917200010 | 500010592 |  |  |  | 否
0126W3-1502002-9999 | 包1 | NC100 | 国网冀北电力有限公司 | 国网冀北电力有限公司廊坊供电公司 | 国网冀北电力有限公司廊坊供电公司2026年通信设备购置0001 | 无电压等级 | 图像监视系统 | 图像监视系统 | 套 | 1 | 2026-09-30 | 2026-09-30 | 河北省廊坊市广阳区 | 施工现场地面交货 |  | D92T-500010592-00007 | 030014552500010 | 400269881800010 | 500010592 |  |  |  | 否
0126W3-1502002-9999 | 包1 | NC100 | 国网冀北电力有限公司 | 国网冀北电力有限公司廊坊供电公司 | 国网冀北电力有限公司廊坊供电公司2026年通信设备购置0006 | 无电压等级 | 图像监视系统 | 图像监视系统 | 套 | 1 | 2026-09-30 | 2026-09-30 | 河北省廊坊市广阳区 | 施工现场地面交货 |  | D92T-500010592-00005 | 030014963500010 | 400269923800010 | 500010592 |  |  |  | 否
0126W3-1502002-9999 | 包1 | NC100 | 国网冀北电力有限公司 | 国网冀北电力有限公司超高压分公司 | 国网冀北电力有限公司超高压分公司2026年通信设备购置0002 | 无电压等级 | 图像监视系统 | 图像监视系统 | 套 | 1 | 2026-08-10 | 2026-08-10 | 北京市房山区 | 买方指定仓库地面交货 |  | B00M-500010592-00009 | 030014595900010 | 400269884500010 | 500010592 |  |  |  | 否
0126W3-1502002-9999 | 包1 | NC100 | 国网冀北电力有限公司 | 国网冀北电力有限公司廊坊供电公司 | 国网冀北电力有限公司廊坊供电公司2026年通信设备购置0002 | 无电压等级 | 图像监视系统 | 图像监视系统 | 套 | 1 | 2026-09-30 | 2026-09-30 | 河北省廊坊市广阳区 | 施工现场地面交货 |  | D92T-500010592-00007 | 030014520400010 | 400269875500010 | 500010592 |  |  |  | 否
0126W3-1502002-9999 | 包1 | NC100 | 国网冀北电力有限公司 | 国网冀北电力有限公司廊坊供电公司 | 国网冀北电力有限公司廊坊供电公司2026年通信设备购置0006 | 无电压等级 | 图像监视系统 | 图像监视系统 | 套 | 1 | 2026-09-30 | 2026-09-30 | 河北省廊坊市广阳区 | 施工现场地面交货 |  | D92T-500010592-00005 | 030014958000010 | 400269919900010 | 500010592 |  |  |  | 否
0126W3-1502002-9999 | 包1 | NC100 | 国网冀北电力有限公司 | 国网冀北电力有限公司超高压分公司 | 国网冀北电力有限公司超高压分公司2026年通信设备购置0001 | 无电压等级 | 图像监视系统 | 图像监视系统 | 套 | 1 | 2026-08-10 | 2026-08-10 | 北京市房山区 | 买方指定仓库地面交货 |  | B00M-500010592-00008 | 030014618200010 | 400269889000010 | 500010592 |  |  |  | 否
0126W3-1502002-9999 | 包1 | NC100 | 国网冀北电力有限公司 | 国网冀北电力有限公司廊坊供电公司 | 国网冀北电力有限公司廊坊供电公司2026年通信设备购置0006 | 无电压等级 | 图像监视系统 | 图像监视系统 | 套 | 1 | 2026-09-30 | 2026-09-30 | 河北省廊坊市广阳区 | 施工现场地面交货 |  | D92T-500010592-00005 | 030014957300010 | 400269919200010 | 500010592 |  |  |  | 否
0126W3-1502002-9999 | 包1 | NC100 | 国网冀北电力有限公司 | 国网冀北电力有限公司廊坊供电公司 | 国网冀北电力有限公司廊坊供电公司2026年通信设备购置0002 | 无电压等级 | 图像监视系统 | 图像监视系统 | 套 | 1 | 2026-09-30 | 2026-09-30 | 河北省廊坊市广阳区 | 施工现场地面交货 |  | D92T-500010592-00007 | 030014525000010 | 400269878200010 | 500010592 |  |  |  | 否
0126W3-1502002-9999 | 包1 | NC100 | 国网冀北电力有限公司 | 国网冀北电力有限公司廊坊供电公司 | 国网冀北电力有限公司廊坊供电公司2026年通信设备购置0006 | 无电压等级 | 图像监视系统 | 图像监视系统 | 套 | 1 | 2026-09-30 | 2026-09-30 | 河北省廊坊市广阳区 | 施工现场地面交货 |  | D92T-500010592-00005 | 030014957400010 | 400269919300010 | 500010592 |  |  |  | 否
0126W3-1502002-9999 | 包1 | NC100 | 国网冀北电力有限公司 | 国网冀北电力有限公司廊坊供电公司 | 国网冀北电力有限公司廊坊供电公司2026年通信设备购置0008 | 无电压等级 | 图像监视系统 | 图像监视系统 | 套 | 1 | 2026-09-30 | 2026-09-30 | 河北省廊坊市广阳区 | 施工现场地面交货 |  | D92T-500010592-00006 | 030014525500010 | 400269878600010 | 500010592 |  |  |  | 否
0126W3-1502002-9999 | 包1 | NC100 | 国网冀北电力有限公司 | 国网冀北电力有限公司廊坊供电公司 | 国网冀北电力有限公司廊坊供电公司2026年通信设备购置0002 | 无电压等级 | 图像监视系统 | 图像监视系统 | 套 | 1 | 2026-09-30 | 2026-09-30 | 河北省廊坊市广阳区 | 施工现场地面交货 |  | D92T-500010592-00007 | 030014520300010 | 400269875400010 | 500010592 |  |  |  | 否
0126W3-1502002-9999 | 包1 | NC100 | 国网冀北电力有限公司 | 国网冀北电力有限公司廊坊供电公司 | 国网冀北电力有限公司廊坊供电公司2026年通信设备购置0003 | 无电压等级 | 图像监视系统 | 图像监视系统 | 套 | 1 | 2026-09-30 | 2026-09-30 | 河北省廊坊市广阳区 | 施工现场地面交货 |  | D92T-500010592-00002 | 030014959400010 | 400269920900010 | 500010592 |  |  |  | 否
0126W3-1502002-9999 | 包1 | NC100 | 国网冀北电力有限公司 | 国网冀北电力有限公司超高压分公司 | 国网冀北电力有限公司超高压分公司2026年通信设备购置0001 | 无电压等级 | 图像监视系统 | 图像监视系统 | 套 | 1 | 2026-08-10 | 2026-08-10 | 北京市房山区 | 买方指定仓库地面交货 |  | B00M-500010592-00008 | 030014619100010 | 400269889900010 | 500010592 |  |  |  | 否
0126W3-1502002-9999 | 包1 | NC100 | 国网冀北电力有限公司 | 国网冀北电力有限公司超高压分公司 | 国网冀北电力有限公司超高压分公司2026年通信设备购置0001 | 无电压等级 | 图像监视系统 | 图像监视系统 | 套 | 1 | 2026-08-10 | 2026-08-10 | 北京市房山区 | 买方指定仓库地面交货 |  | B00M-500010592-00008 | 030014600000010 | 400269884800010 | 500010592 |  |  |  | 否
0126W3-1502002-9999 | 包1 | NC100 | 国网冀北电力有限公司 | 国网冀北电力有限公司超高压分公司 | 国网冀北电力有限公司超高压分公司2026年通信设备购置0002 | 无电压等级 | 图像监视系统 | 图像监视系统 | 套 | 1 | 2026-08-10 | 2026-08-10 | 北京市房山区 | 买方指定仓库地面交货 |  | B00M-500010592-00009 | 030014596000010 | 400269884600010 | 500010592 |  |  |  | 否
0126W3-1502002-9999 | 包1 | NC100 | 国网冀北电力有限公司 | 国网冀北电力有限公司廊坊供电公司 | 国网冀北电力有限公司廊坊供电公司2026年通信设备购置0005 | 无电压等级 | 图像监视系统 | 图像监视系统 | 套 | 1 | 2026-09-30 | 2026-09-30 | 河北省廊坊市广阳区 | 施工现场地面交货 |  | D92T-500010592-00004 | 030014960400010 | 400269921500010 | 500010592 |  |  |  | 否
0126W3-1502002-9999 | 包1 | NC100 | 国网冀北电力有限公司 | 国网冀北电力有限公司廊坊供电公司 | 国网冀北电力有限公司廊坊供电公司2026年通信设备购置0005 | 无电压等级 | 图像监视系统 | 图像监视系统 | 套 | 1 | 2026-09-30 | 2026-09-30 | 河北省廊坊市广阳区 | 施工现场地面交货 |  | D92T-500010592-00004 | 030014955900010 | 400269918500010 | 500010592 |  |  |  | 否
0126W3-1502002-9999 | 包1 | NC100 | 国网冀北电力有限公司 | 国网冀北电力有限公司廊坊供电公司 | 国网冀北电力有限公司廊坊供电公司2026年通信设备购置0001 | 无电压等级 | 图像监视系统 | 图像监视系统 | 套 | 1 | 2026-09-30 | 2026-09-30 | 河北省廊坊市广阳区 | 施工现场地面交货 |  | D92T-500010592-00007 | 030014552400010 | 400269881700010 | 500010592 |  |  |  | 否
0126W3-1502002-9999 | 包1 | NC100 | 国网冀北电力有限公司 | 国网冀北电力有限公司超高压分公司 | 国网冀北电力有限公司超高压分公司2026年通信设备购置0003 | 无电压等级 | 图像监视系统 | 图像监视系统 | 套 | 1 | 2026-08-10 | 2026-08-10 | 北京市房山区 | 买方指定仓库地面交货 |  | B00M-500010592-00010 | 030014611000010 | 400269886100010 | 500010592 |  |  |  | 否
0126W3-1502002-9999 | 包1 | NC100 | 国网冀北电力有限公司 | 国网冀北电力有限公司廊坊供电公司 | 国网冀北电力有限公司廊坊供电公司2026年通信设备购置0002 | 无电压等级 | 图像监视系统 | 图像监视系统 | 套 | 1 | 2026-09-30 | 2026-09-30 | 河北省廊坊市广阳区 | 施工现场地面交货 |  | D92T-500010592-00007 | 030014523300010 | 400269876500010 | 500010592 |  |  |  | 否
0126W3-1502002-9999 | 包1 | NC100 | 国网冀北电力有限公司 | 国网冀北电力有限公司超高压分公司 | 国网冀北电力有限公司超高压分公司2026年通信设备购置0003 | 无电压等级 | 图像监视系统 | 图像监视系统 | 套 | 1 | 2026-08-10 | 2026-08-10 | 北京市房山区 | 买方指定仓库地面交货 |  | B00M-500010592-00010 | 030014612100010 | 400269887200010 | 500010592 |  |  |  | 否
0126W3-1502002-9999 | 包1 | NC100 | 国网冀北电力有限公司 | 国网冀北电力有限公司超高压分公司 | 国网冀北电力有限公司超高压分公司2026年通信设备购置0003 | 无电压等级 | 图像监视系统 | 图像监视系统 | 套 | 1 | 2026-08-10 | 2026-08-10 | 北京市房山区 | 买方指定仓库地面交货 |  | B00M-500010592-00010 | 030014611400010 | 400269886500010 | 500010592 |  |  |  | 否
0126W3-1502002-9999 | 包1 | NC100 | 国网冀北电力有限公司 | 国网冀北电力有限公司超高压分公司 | 国网冀北电力有限公司超高压分公司2026年通信设备购置0001 | 无电压等级 | 图像监视系统 | 图像监视系统 | 套 | 1 | 2026-08-10 | 2026-08-10 | 北京市房山区 | 买方指定仓库地面交货 |  | B00M-500010592-00008 | 030014619500010 | 400269890300010 | 500010592 |  |  |  | 否
0126W3-1502002-9999 | 包1 | NC100 | 国网冀北电力有限公司 | 国网冀北电力有限公司张家口供电公司 | 国网冀北电力有限公司张家口供电公司2026年通信设备购置0002 | 无电压等级 | 图像监视系统 | 图像监视系统 | 套 | 1 | 2026-09-04 | 2026-09-04 | 河北省张家口市 | 买方指定仓库地面交货 |  | D9L7-500010592-00008 | 030014533800010 | 400269879600010 | 500010592 |  |  |  | 否
0126W3-1502002-9999 | 包1 | NC100 | 国网冀北电力有限公司 | 国网冀北电力有限公司廊坊供电公司 | 国网冀北电力有限公司廊坊供电公司2026年通信设备购置0001 | 无电压等级 | 图像监视系统 | 图像监视系统 | 套 | 1 | 2026-09-30 | 2026-09-30 | 河北省廊坊市广阳区 | 施工现场地面交货 |  | D92T-500010592-00007 | 030014553900010 | 400269883200010 | 500010592 |  |  |  | 否
0126W3-1502002-9999 | 包1 | NC100 | 国网冀北电力有限公司 | 国网冀北电力有限公司廊坊供电公司 | 国网冀北电力有限公司廊坊供电公司2026年通信设备购置0001 | 无电压等级 | 图像监视系统 | 图像监视系统 | 套 | 1 | 2026-09-30 | 2026-09-30 | 河北省廊坊市广阳区 | 施工现场地面交货 |  | D92T-500010592-00007 | 030014552300010 | 400269881600010 | 500010592 |  |  |  | 否
0126W3-1502002-9999 | 包1 | NC100 | 国网冀北电力有限公司 | 国网冀北电力有限公司超高压分公司 | 国网冀北电力有限公司超高压分公司2026年通信设备购置0002 | 无电压等级 | 图像监视系统 | 图像监视系统 | 套 | 1 | 2026-08-10 | 2026-08-10 | 北京市房山区 | 买方指定仓库地面交货 |  | B00M-500010592-00009 | 030014622100010 | 400269892400010 | 500010592 |  |  |  | 否
0126W3-1502002-9999 | 包1 | NC100 | 国网冀北电力有限公司 | 国网冀北电力有限公司超高压分公司 | 国网冀北电力有限公司超高压分公司2026年通信设备购置0003 | 无电压等级 | 图像监视系统 | 图像监视系统 | 套 | 1 | 2026-08-10 | 2026-08-10 | 北京市房山区 | 买方指定仓库地面交货 |  | B00M-500010592-00010 | 030014611200010 | 400269886300010 | 500010592 |  |  |  | 否
0126W3-1502002-9999 | 包1 | NC100 | 国网冀北电力有限公司 | 国网冀北电力有限公司廊坊供电公司 | 国网冀北电力有限公司廊坊供电公司2026年通信设备购置0002 | 无电压等级 | 图像监视系统 | 图像监视系统 | 套 | 1 | 2026-09-30 | 2026-09-30 | 河北省廊坊市广阳区 | 施工现场地面交货 |  | D92T-500010592-00007 | 030014520600010 | 400269875700010 | 500010592 |  |  |  | 否
0126W3-1502002-9999 | 包1 | NC100 | 国网冀北电力有限公司 | 国网冀北电力有限公司廊坊供电公司 | 国网冀北电力有限公司廊坊供电公司2026年通信设备购置0008 | 无电压等级 | 图像监视系统 | 图像监视系统 | 套 | 1 | 2026-09-30 | 2026-09-30 | 河北省廊坊市广阳区 | 施工现场地面交货 |  | D92T-500010592-00006 | 030014525600010 | 400269878700010 | 500010592 |  |  |  | 否
0126W3-1502002-9999 | 包1 | NC100 | 国网冀北电力有限公司 | 国网冀北电力有限公司廊坊供电公司 | 国网冀北电力有限公司廊坊供电公司2026年通信设备购置0002 | 无电压等级 | 图像监视系统 | 图像监视系统 | 套 | 1 | 2026-09-30 | 2026-09-30 | 河北省廊坊市广阳区 | 施工现场地面交货 |  | D92T-500010592-00007 | 030014523600010 | 400269876800010 | 500010592 |  |  |  | 否
0126W3-1502002-9999 | 包1 | NC100 | 国网冀北电力有限公司 | 国网冀北电力有限公司超高压分公司 | 国网冀北电力有限公司超高压分公司2026年通信设备购置0003 | 无电压等级 | 图像监视系统 | 图像监视系统 | 套 | 1 | 2026-08-10 | 2026-08-10 | 北京市房山区 | 买方指定仓库地面交货 |  | B00M-500010592-00010 | 030014612300010 | 400269887400010 | 500010592 |  |  |  | 否
0126W3-1502002-9999 | 包1 | NC100 | 国网冀北电力有限公司 | 国网冀北电力有限公司廊坊供电公司 | 国网冀北电力有限公司廊坊供电公司2026年通信设备购置0006 | 无电压等级 | 图像监视系统 | 图像监视系统 | 套 | 1 | 2026-09-30 | 2026-09-30 | 河北省廊坊市广阳区 | 施工现场地面交货 |  | D92T-500010592-00005 | 030014963900010 | 400269924200010 | 500010592 |  |  |  | 否
0126W3-1502002-9999 | 包1 | NC100 | 国网冀北电力有限公司 | 国网冀北电力有限公司超高压分公司 | 国网冀北电力有限公司超高压分公司2026年通信设备购置0003 | 无电压等级 | 图像监视系统 | 图像监视系统 | 套 | 1 | 2026-08-10 | 2026-08-10 | 北京市房山区 | 买方指定仓库地面交货 |  | B00M-500010592-00010 | 030014610900010 | 400269886000010 | 500010592 |  |  |  | 否
0126W3-1502002-9999 | 包1 | NC100 | 国网冀北电力有限公司 | 国网冀北电力有限公司超高压分公司 | 国网冀北电力有限公司超高压分公司2026年通信设备购置0002 | 无电压等级 | 图像监视系统 | 图像监视系统 | 套 | 1 | 2026-08-10 | 2026-08-10 | 北京市房山区 | 买方指定仓库地面交货 |  | B00M-500010592-00009 | 030014621900010 | 400269892200010 | 500010592 |  |  |  | 否
0126W3-1502002-9999 | 包1 | NC100 | 国网冀北电力有限公司 | 国网冀北电力有限公司廊坊供电公司 | 国网冀北电力有限公司廊坊供电公司2026年通信设备购置0001 | 无电压等级 | 图像监视系统 | 图像监视系统 | 套 | 1 | 2026-09-30 | 2026-09-30 | 河北省廊坊市广阳区 | 施工现场地面交货 |  | D92T-500010592-00007 | 030014553400010 | 400269882700010 | 500010592 |  |  |  | 否
0126W3-1502002-9999 | 包1 | NC100 | 国网冀北电力有限公司 | 国网冀北电力有限公司超高压分公司 | 国网冀北电力有限公司超高压分公司2026年通信设备购置0001 | 无电压等级 | 图像监视系统 | 图像监视系统 | 套 | 1 | 2026-08-10 | 2026-08-10 | 北京市房山区 | 买方指定仓库地面交货 |  | B00M-500010592-00008 | 030014618800010 | 400269889600010 | 500010592 |  |  |  | 否
0126W3-1502002-9999 | 包1 | NC100 | 国网冀北电力有限公司 | 国网冀北电力有限公司唐山供电公司 | 国网冀北电力有限公司唐山供电公司2026年通信设备购置0001 | 无电压等级 | 图像监视系统 | 图像监视系统 | 套 | 27 | 2026-09-08 | 2026-10-08 | 河北省唐山市 | 施工现场地面交货 |  | D9L3-500010592-00002 | 030014458900010 | 400269873900010 | 500010592 |  |  |  | 否
0126W3-1502002-9999 | 包1 | NC100 | 国网冀北电力有限公司 | 国网冀北电力有限公司承德供电公司 | 国网冀北电力有限公司承德供电公司2026年通信设备购置0009 | 无电压等级 | 图像监视系统 | 图像监视系统 | 套 | 4 | 2026-08-24 | 2026-08-24 | 河北省承德市双桥区 | 买方指定仓库地面交货 |  | D9MH-500010592-00003 | 030014919900010 | 400269903900010 | 500010592 |  |  |  | 否
0126W3-1502002-9999 | 包1 | NC100 | 国网冀北电力有限公司 | 国网冀北电力有限公司超高压分公司 | 国网冀北电力有限公司超高压分公司2026年通信设备购置0002 | 无电压等级 | 图像监视系统 | 图像监视系统 | 套 | 1 | 2026-08-10 | 2026-08-10 | 北京市房山区 | 买方指定仓库地面交货 |  | B00M-500010592-00009 | 030014630300010 | 400269893700010 | 500010592 |  |  |  | 否
0126W3-1502002-9999 | 包1 | NC100 | 国网冀北电力有限公司 | 国网冀北电力有限公司廊坊供电公司 | 国网冀北电力有限公司廊坊供电公司2026年通信设备购置0002 | 无电压等级 | 图像监视系统 | 图像监视系统 | 套 | 1 | 2026-09-30 | 2026-09-30 | 河北省廊坊市广阳区 | 施工现场地面交货 |  | D92T-500010592-00007 | 030014524900010 | 400269878100010 | 500010592 |  |  |  | 否
0126W3-1502002-9999 | 包1 | NC100 | 国网冀北电力有限公司 | 国网冀北电力有限公司超高压分公司 | 国网冀北电力有限公司超高压分公司2026年通信设备购置0002 | 无电压等级 | 图像监视系统 | 图像监视系统 | 套 | 1 | 2026-08-10 | 2026-08-10 | 北京市房山区 | 买方指定仓库地面交货 |  | B00M-500010592-00009 | 030014624000010 | 400269893000010 | 500010592 |  |  |  | 否
0126W3-1502002-9999 | 包1 | NC100 | 国网冀北电力有限公司 | 国网冀北电力有限公司超高压分公司 | 国网冀北电力有限公司超高压分公司2026年通信设备购置0003 | 无电压等级 | 图像监视系统 | 图像监视系统 | 套 | 1 | 2026-08-10 | 2026-08-10 | 北京市房山区 | 买方指定仓库地面交货 |  | B00M-500010592-00010 | 030014612200010 | 400269887300010 | 500010592 |  |  |  | 否
0126W3-1502002-9999 | 包1 | NC100 | 国网冀北电力有限公司 | 国网冀北电力有限公司廊坊供电公司 | 国网冀北电力有限公司廊坊供电公司2026年通信设备购置0004 | 无电压等级 | 图像监视系统 | 图像监视系统 | 套 | 1 | 2026-09-30 | 2026-09-30 | 河北省廊坊市广阳区 | 施工现场地面交货 |  | D92T-500010592-00003 | 030014958400010 | 400269920200010 | 500010592 |  |  |  | 否
0126W3-1502002-9999 | 包1 | NC100 | 国网冀北电力有限公司 | 国网冀北电力有限公司超高压分公司 | 国网冀北电力有限公司超高压分公司2026年通信设备购置0002 | 无电压等级 | 图像监视系统 | 图像监视系统 | 套 | 1 | 2026-08-10 | 2026-08-10 | 北京市房山区 | 买方指定仓库地面交货 |  | B00M-500010592-00009 | 030014621000010 | 400269891300010 | 500010592 |  |  |  | 否
0126W3-1502002-9999 | 包1 | NC100 | 国网冀北电力有限公司 | 国网冀北电力有限公司承德供电公司 | 国网冀北电力有限公司承德供电公司2026年通信设备购置0012 | 无电压等级 | 图像监视系统 | 图像监视系统 | 套 | 16 | 2026-08-30 | 2026-08-30 | 河北省承德市双桥区 | 买方指定仓库地面交货 |  | D9MH-500010592-00008 | 030014923300010 | 400269905700010 | 500010592 |  |  |  | 否
0126W3-1502002-9999 | 包1 | NC100 | 国网冀北电力有限公司 | 国网冀北电力有限公司超高压分公司 | 国网冀北电力有限公司超高压分公司2026年通信设备购置0002 | 无电压等级 | 图像监视系统 | 图像监视系统 | 套 | 1 | 2026-08-10 | 2026-08-10 | 北京市房山区 | 买方指定仓库地面交货 |  | B00M-500010592-00009 | 030014620300010 | 400269890600010 | 500010592 |  |  |  | 否
0126W3-1502002-9999 | 包1 | NC100 | 国网冀北电力有限公司 | 国网冀北电力有限公司超高压分公司 | 国网冀北电力有限公司超高压分公司2026年通信设备购置0003 | 无电压等级 | 图像监视系统 | 图像监视系统 | 套 | 1 | 2026-08-10 | 2026-08-10 | 北京市房山区 | 买方指定仓库地面交货 |  | B00M-500010592-00010 | 030014613000010 | 400269888100010 | 500010592 |  |  |  | 否
0126W3-1502002-9999 | 包1 | NC100 | 国网冀北电力有限公司 | 国网冀北电力有限公司张家口供电公司 | 国网冀北电力有限公司张家口供电公司2026年通信设备购置0006 | 无电压等级 | 图像监视系统 | 图像监视系统 | 套 | 1 | 2026-09-04 | 2026-09-04 | 河北省张家口市 | 买方指定仓库地面交货 |  | D9L7-500010592-00014 | 030014551100010 | 400269881300010 | 500010592 |  |  |  | 否
0126W3-1502002-9999 | 包1 | NC100 | 国网冀北电力有限公司 | 国网冀北电力有限公司廊坊供电公司 | 国网冀北电力有限公司廊坊供电公司2026年通信设备购置0005 | 无电压等级 | 图像监视系统 | 图像监视系统 | 套 | 1 | 2026-09-30 | 2026-09-30 | 河北省廊坊市广阳区 | 施工现场地面交货 |  | D92T-500010592-00004 | 030014960200010 | 400269921300010 | 500010592 |  |  |  | 否
0126W3-1502002-9999 | 包1 | NC100 | 国网冀北电力有限公司 | 国网冀北电力有限公司超高压分公司 | 国网冀北电力有限公司超高压分公司2026年通信设备购置0002 | 无电压等级 | 图像监视系统 | 图像监视系统 | 套 | 1 | 2026-08-10 | 2026-08-10 | 北京市房山区 | 买方指定仓库地面交货 |  | B00M-500010592-00009 | 030014604700010 | 400269885000010 | 500010592 |  |  |  | 否
0126W3-1502002-9999 | 包1 | NC100 | 国网冀北电力有限公司 | 国网冀北电力有限公司超高压分公司 | 国网冀北电力有限公司超高压分公司2026年通信设备购置0002 | 无电压等级 | 图像监视系统 | 图像监视系统 | 套 | 1 | 2026-08-10 | 2026-08-10 | 北京市房山区 | 买方指定仓库地面交货 |  | B00M-500010592-00009 | 030014630200010 | 400269893600010 | 500010592 |  |  |  | 否
0126W3-1502002-9999 | 包1 | NC100 | 国网冀北电力有限公司 | 国网冀北电力有限公司张家口供电公司 | 国网冀北电力有限公司张家口供电公司2026年通信设备购置0002 | 无电压等级 | 图像监视系统 | 图像监视系统 | 套 | 1 | 2026-09-04 | 2026-09-04 | 河北省张家口市 | 买方指定仓库地面交货 |  | D9L7-500010592-00012 | 030014540200010 | 400269880500010 | 500010592 |  |  |  | 否
0126W3-1502002-9999 | 包1 | NC100 | 国网冀北电力有限公司 | 国网冀北电力有限公司超高压分公司 | 国网冀北电力有限公司超高压分公司2026年通信设备购置0002 | 无电压等级 | 图像监视系统 | 图像监视系统 | 套 | 1 | 2026-08-10 | 2026-08-10 | 北京市房山区 | 买方指定仓库地面交货 |  | B00M-500010592-00009 | 030014621500010 | 400269891800010 | 500010592 |  |  |  | 否
0126W3-1502002-9999 | 包1 | NC100 | 国网冀北电力有限公司 | 国网冀北电力有限公司超高压分公司 | 国网冀北电力有限公司超高压分公司2026年通信设备购置0002 | 无电压等级 | 图像监视系统 | 图像监视系统 | 套 | 1 | 2026-08-10 | 2026-08-10 | 北京市房山区 | 买方指定仓库地面交货 |  | B00M-500010592-00009 | 030014620100010 | 400269890400010 | 500010592 |  |  |  | 否
0126W3-1502002-9999 | 包1 | NC100 | 国网冀北电力有限公司 | 国网冀北电力有限公司廊坊供电公司 | 国网冀北电力有限公司廊坊供电公司2026年通信设备购置0001 | 无电压等级 | 图像监视系统 | 图像监视系统 | 套 | 1 | 2026-09-30 | 2026-09-30 | 河北省廊坊市广阳区 | 施工现场地面交货 |  | D92T-500010592-00007 | 030014553300010 | 400269882600010 | 500010592 |  |  |  | 否
0126W3-1502002-9999 | 包1 | NC100 | 国网冀北电力有限公司 | 国网冀北电力有限公司超高压分公司 | 国网冀北电力有限公司超高压分公司2026年通信设备购置0003 | 无电压等级 | 图像监视系统 | 图像监视系统 | 套 | 1 | 2026-08-10 | 2026-08-10 | 北京市房山区 | 买方指定仓库地面交货 |  | B00M-500010592-00010 | 030014612700010 | 400269887800010 | 500010592 |  |  |  | 否
0126W3-1502002-9999 | 包1 | NC100 | 国网冀北电力有限公司 | 国网冀北电力有限公司廊坊供电公司 | 国网冀北电力有限公司廊坊供电公司2026年通信设备购置0006 | 无电压等级 | 图像监视系统 | 图像监视系统 | 套 | 1 | 2026-09-30 | 2026-09-30 | 河北省廊坊市广阳区 | 施工现场地面交货 |  | D92T-500010592-00005 | 030014957600010 | 400269919500010 | 500010592 |  |  |  | 否
0126W3-1502002-9999 | 包1 | NC100 | 国网冀北电力有限公司 | 国网冀北电力有限公司廊坊供电公司 | 国网冀北电力有限公司廊坊供电公司2026年通信设备购置0006 | 无电压等级 | 图像监视系统 | 图像监视系统 | 套 | 1 | 2026-09-30 | 2026-09-30 | 河北省廊坊市广阳区 | 施工现场地面交货 |  | D92T-500010592-00005 | 030014964200010 | 400269924500010 | 500010592 |  |  |  | 否
0126W3-1502002-9999 | 包1 | NC100 | 国网冀北电力有限公司 | 国网冀北电力有限公司廊坊供电公司 | 国网冀北电力有限公司廊坊供电公司2026年通信设备购置0002 | 无电压等级 | 图像监视系统 | 图像监视系统 | 套 | 1 | 2026-09-30 | 2026-09-30 | 河北省廊坊市广阳区 | 施工现场地面交货 |  | D92T-500010592-00007 | 030014523900010 | 400269877100010 | 500010592 |  |  |  | 否
0126W3-1502002-9999 | 包1 | NC100 | 国网冀北电力有限公司 | 国网冀北电力有限公司廊坊供电公司 | 国网冀北电力有限公司廊坊供电公司2026年通信设备购置0008 | 无电压等级 | 图像监视系统 | 图像监视系统 | 套 | 1 | 2026-09-30 | 2026-09-30 | 河北省廊坊市广阳区 | 施工现场地面交货 |  | D92T-500010592-00006 | 030014525900010 | 400269879000010 | 500010592 |  |  |  | 否
0126W3-1502002-9999 | 包1 | NC100 | 国网冀北电力有限公司 | 国网冀北电力有限公司廊坊供电公司 | 国网冀北电力有限公司廊坊供电公司2026年通信设备购置0001 | 无电压等级 | 图像监视系统 | 图像监视系统 | 套 | 1 | 2026-09-30 | 2026-09-30 | 河北省廊坊市广阳区 | 施工现场地面交货 |  | D92T-500010592-00007 | 030014553200010 | 400269882500010 | 500010592 |  |  |  | 否
0126W3-1502002-9999 | 包1 | NC100 | 国网冀北电力有限公司 | 国网冀北电力有限公司超高压分公司 | 国网冀北电力有限公司超高压分公司2026年通信设备购置0003 | 无电压等级 | 图像监视系统 | 图像监视系统 | 套 | 1 | 2026-08-10 | 2026-08-10 | 北京市房山区 | 买方指定仓库地面交货 |  | B00M-500010592-00010 | 030014613500010 | 400269888600010 | 500010592 |  |  |  | 否
0126W3-1502002-9999 | 包1 | NC100 | 国网冀北电力有限公司 | 国网冀北电力有限公司超高压分公司 | 国网冀北电力有限公司超高压分公司2026年通信设备购置0003 | 无电压等级 | 图像监视系统 | 图像监视系统 | 套 | 1 | 2026-08-10 | 2026-08-10 | 北京市房山区 | 买方指定仓库地面交货 |  | B00M-500010592-00010 | 030014612800010 | 400269887900010 | 500010592 |  |  |  | 否
0126W3-1502002-9999 | 包1 | NC100 | 国网冀北电力有限公司 | 国网冀北电力有限公司廊坊供电公司 | 国网冀北电力有限公司廊坊供电公司2026年通信设备购置0006 | 无电压等级 | 图像监视系统 | 图像监视系统 | 套 | 1 | 2026-09-30 | 2026-09-30 | 河北省廊坊市广阳区 | 施工现场地面交货 |  | D92T-500010592-00005 | 030014957900010 | 400269919800010 | 500010592 |  |  |  | 否
0126W3-1502002-9999 | 包1 | NC100 | 国网冀北电力有限公司 | 国网冀北电力有限公司张家口供电公司 | 国网冀北电力有限公司张家口供电公司2026年通信设备购置0005 | 无电压等级 | 图像监视系统 | 图像监视系统 | 套 | 20 | 2026-09-10 | 2026-09-10 | 河北省张家口市 | 买方指定仓库地面交货 |  | H0OD-500010592-00002 | 030014511800010 | 400269874900010 | 500010592 |  |  |  | 否
0126W3-1502002-9999 | 包1 | NC100 | 国网冀北电力有限公司 | 国网冀北电力有限公司廊坊供电公司 | 国网冀北电力有限公司廊坊供电公司2026年通信设备购置0004 | 无电压等级 | 图像监视系统 | 图像监视系统 | 套 | 1 | 2026-09-30 | 2026-09-30 | 河北省廊坊市广阳区 | 施工现场地面交货 |  | D92T-500010592-00003 | 030014958700010 | 400269920500010 | 500010592 |  |  |  | 否
0126W3-1502002-9999 | 包1 | NC100 | 国网冀北电力有限公司 | 国网冀北电力有限公司廊坊供电公司 | 国网冀北电力有限公司廊坊供电公司2026年通信设备购置0002 | 无电压等级 | 图像监视系统 | 图像监视系统 | 套 | 1 | 2026-09-30 | 2026-09-30 | 河北省廊坊市广阳区 | 施工现场地面交货 |  | D92T-500010592-00007 | 030014524800010 | 400269878000010 | 500010592 |  |  |  | 否
0126W3-1502002-9999 | 包1 | NC100 | 国网冀北电力有限公司 | 国网冀北电力有限公司廊坊供电公司 | 国网冀北电力有限公司廊坊供电公司2026年通信设备购置0007 | 无电压等级 | 图像监视系统 | 图像监视系统 | 套 | 1 | 2026-09-30 | 2026-09-30 | 河北省廊坊市广阳区 | 施工现场地面交货 |  | D92T-500010592-00006 | 030014521900010 | 400269876200010 | 500010592 |  |  |  | 否
0126W3-1502002-9999 | 包1 | NC100 | 国网冀北电力有限公司 | 国网冀北电力有限公司超高压分公司 | 国网冀北电力有限公司超高压分公司2026年通信设备购置0003 | 无电压等级 | 图像监视系统 | 图像监视系统 | 套 | 1 | 2026-08-10 | 2026-08-10 | 北京市房山区 | 买方指定仓库地面交货 |  | B00M-500010592-00010 | 030014602700010 | 400269884900010 | 500010592 |  |  |  | 否
0126W3-1502002-9999 | 包1 | NC100 | 国网冀北电力有限公司 | 国网冀北电力有限公司超高压分公司 | 国网冀北电力有限公司超高压分公司2026年通信设备购置0001 | 无电压等级 | 图像监视系统 | 图像监视系统 | 套 | 1 | 2026-08-10 | 2026-08-10 | 北京市房山区 | 买方指定仓库地面交货 |  | B00M-500010592-00008 | 030014618900010 | 400269889700010 | 500010592 |  |  |  | 否
0126W3-1502002-9999 | 包1 | NC100 | 国网冀北电力有限公司 | 国网冀北电力有限公司廊坊供电公司 | 国网冀北电力有限公司廊坊供电公司2026年通信设备购置0002 | 无电压等级 | 图像监视系统 | 图像监视系统 | 套 | 1 | 2026-09-30 | 2026-09-30 | 河北省廊坊市广阳区 | 施工现场地面交货 |  | D92T-500010592-00007 | 030014523200010 | 400269876400010 | 500010592 |  |  |  | 否
0126W3-1502002-9999 | 包1 | NC100 | 国网冀北电力有限公司 | 国网冀北电力有限公司超高压分公司 | 国网冀北电力有限公司超高压分公司2026年通信设备购置0001 | 无电压等级 | 图像监视系统 | 图像监视系统 | 套 | 1 | 2026-08-10 | 2026-08-10 | 北京市房山区 | 买方指定仓库地面交货 |  | B00M-500010592-00008 | 030014619200010 | 400269890000010 | 500010592 |  |  |  | 否
0126W3-1502002-9999 | 包1 | NC100 | 国网冀北电力有限公司 | 国网冀北电力有限公司超高压分公司 | 国网冀北电力有限公司超高压分公司2026年通信设备购置0003 | 无电压等级 | 图像监视系统 | 图像监视系统 | 套 | 1 | 2026-08-10 | 2026-08-10 | 北京市房山区 | 买方指定仓库地面交货 |  | B00M-500010592-00010 | 030014611300010 | 400269886400010 | 500010592 |  |  |  | 否
0126W3-1502002-9999 | 包1 | NC100 | 国网冀北电力有限公司 | 国网冀北电力有限公司超高压分公司 | 国网冀北电力有限公司超高压分公司2026年通信设备购置0002 | 无电压等级 | 图像监视系统 | 图像监视系统 | 套 | 1 | 2026-08-10 | 2026-08-10 | 北京市房山区 | 买方指定仓库地面交货 |  | B00M-500010592-00009 | 030014624900010 | 400269893200010 | 500010592 |  |  |  | 否
0126W3-1502002-9999 | 包1 | NC100 | 国网冀北电力有限公司 | 国网冀北电力有限公司张家口供电公司 | 国网冀北电力有限公司张家口供电公司2026年通信设备购置0004 | 无电压等级 | 图像监视系统 | 图像监视系统 | 套 | 6 | 2026-09-10 | 2026-09-10 | 河北省张家口市 | 买方指定仓库地面交货 |  | H0OD-500010592-00001 | 030014528100010 | 400269879100010 | 500010592 |  |  |  | 否
0126W3-1502002-9999 | 包1 | NC100 | 国网冀北电力有限公司 | 国网冀北电力有限公司廊坊供电公司 | 国网冀北电力有限公司廊坊供电公司2026年通信设备购置0002 | 无电压等级 | 图像监视系统 | 图像监视系统 | 套 | 1 | 2026-09-30 | 2026-09-30 | 河北省廊坊市广阳区 | 施工现场地面交货 |  | D92T-500010592-00007 | 030014524200010 | 400269877400010 | 500010592 |  |  |  | 否
0126W3-1502002-9999 | 包1 | NC100 | 国网冀北电力有限公司 | 国网冀北电力有限公司超高压分公司 | 国网冀北电力有限公司超高压分公司2026年通信设备购置0003 | 无电压等级 | 图像监视系统 | 图像监视系统 | 套 | 1 | 2026-08-10 | 2026-08-10 | 北京市房山区 | 买方指定仓库地面交货 |  | B00M-500010592-00010 | 030014611600010 | 400269886700010 | 500010592 |  |  |  | 否
0126W3-1502002-9999 | 包1 | NC100 | 国网冀北电力有限公司 | 国网冀北电力有限公司超高压分公司 | 国网冀北电力有限公司超高压分公司2026年通信设备购置0001 | 无电压等级 | 图像监视系统 | 图像监视系统 | 套 | 1 | 2026-08-10 | 2026-08-10 | 北京市房山区 | 买方指定仓库地面交货 |  | B00M-500010592-00008 | 030014618100010 | 400269888900010 | 500010592 |  |  |  | 否
0126W3-1502002-9999 | 包1 | NC100 | 国网冀北电力有限公司 | 国网冀北电力有限公司廊坊供电公司 | 国网冀北电力有限公司廊坊供电公司2026年通信设备购置0005 | 无电压等级 | 图像监视系统 | 图像监视系统 | 套 | 1 | 2026-09-30 | 2026-09-30 | 河北省廊坊市广阳区 | 施工现场地面交货 |  | D92T-500010592-00004 | 030014960700010 | 400269921800010 | 500010592 |  |  |  | 否
0126W3-1502002-9999 | 包1 | NC100 | 国网冀北电力有限公司 | 国网冀北电力有限公司廊坊供电公司 | 国网冀北电力有限公司廊坊供电公司2026年通信设备购置0006 | 无电压等级 | 图像监视系统 | 图像监视系统 | 套 | 1 | 2026-09-30 | 2026-09-30 | 河北省廊坊市广阳区 | 施工现场地面交货 |  | D92T-500010592-00005 | 030014964300010 | 400269924600010 | 500010592 |  |  |  | 否
0126W3-1502002-9999 | 包1 | NC100 | 国网冀北电力有限公司 | 国网冀北电力有限公司廊坊供电公司 | 国网冀北电力有限公司廊坊供电公司2026年通信设备购置0006 | 无电压等级 | 图像监视系统 | 图像监视系统 | 套 | 1 | 2026-09-30 | 2026-09-30 | 河北省廊坊市广阳区 | 施工现场地面交货 |  | D92T-500010592-00005 | 030014963800010 | 400269924100010 | 500010592 |  |  |  | 否
0126W3-1502002-9999 | 包1 | NC100 | 国网冀北电力有限公司 | 国网冀北电力有限公司超高压分公司 | 国网冀北电力有限公司超高压分公司2026年通信设备购置0002 | 无电压等级 | 图像监视系统 | 图像监视系统 | 套 | 1 | 2026-08-10 | 2026-08-10 | 北京市房山区 | 买方指定仓库地面交货 |  | B00M-500010592-00009 | 030014620600010 | 400269890900010 | 500010592 |  |  |  | 否
0126W3-1502002-9999 | 包1 | NC100 | 国网冀北电力有限公司 | 国网冀北电力有限公司超高压分公司 | 国网冀北电力有限公司超高压分公司2026年通信设备购置0002 | 无电压等级 | 图像监视系统 | 图像监视系统 | 套 | 1 | 2026-08-10 | 2026-08-10 | 北京市房山区 | 买方指定仓库地面交货 |  | B00M-500010592-00009 | 030014622300010 | 400269892600010 | 500010592 |  |  |  | 否
0126W3-1502002-9999 | 包1 | NC100 | 国网冀北电力有限公司 | 国网冀北电力有限公司超高压分公司 | 国网冀北电力有限公司超高压分公司2026年通信设备购置0002 | 无电压等级 | 图像监视系统 | 图像监视系统 | 套 | 1 | 2026-08-10 | 2026-08-10 | 北京市房山区 | 买方指定仓库地面交货 |  | B00M-500010592-00009 | 030014604800010 | 400269885100010 | 500010592 |  |  |  | 否
0126W3-1502002-9999 | 包1 | NC100 | 国网冀北电力有限公司 | 国网冀北电力有限公司廊坊供电公司 | 国网冀北电力有限公司廊坊供电公司2026年通信设备购置0004 | 无电压等级 | 图像监视系统 | 图像监视系统 | 套 | 1 | 2026-09-30 | 2026-09-30 | 河北省廊坊市广阳区 | 施工现场地面交货 |  | D92T-500010592-00003 | 030014958300010 | 400269920100010 | 500010592 |  |  |  | 否
0126W3-1502002-9999 | 包1 | NC100 | 国网冀北电力有限公司 | 国网冀北电力有限公司超高压分公司 | 国网冀北电力有限公司超高压分公司2026年通信设备购置0002 | 无电压等级 | 图像监视系统 | 图像监视系统 | 套 | 1 | 2026-08-10 | 2026-08-10 | 北京市房山区 | 买方指定仓库地面交货 |  | B00M-500010592-00009 | 030014621100010 | 400269891400010 | 500010592 |  |  |  | 否
0126W3-1502002-9999 | 包1 | NC100 | 国网冀北电力有限公司 | 国网冀北电力有限公司超高压分公司 | 国网冀北电力有限公司超高压分公司2026年通信设备购置0003 | 无电压等级 | 图像监视系统 | 图像监视系统 | 套 | 1 | 2026-08-10 | 2026-08-10 | 北京市房山区 | 买方指定仓库地面交货 |  | B00M-500010592-00010 | 030014610100010 | 400269885200010 | 500010592 |  |  |  | 否
0126W3-1502002-9999 | 包1 | NC100 | 国网冀北电力有限公司 | 国网冀北电力有限公司廊坊供电公司 | 国网冀北电力有限公司廊坊供电公司2026年通信设备购置0005 | 无电压等级 | 图像监视系统 | 图像监视系统 | 套 | 1 | 2026-09-30 | 2026-09-30 | 河北省廊坊市广阳区 | 施工现场地面交货 |  | D92T-500010592-00004 | 030014956000010 | 400269918600010 | 500010592 |  |  |  | 否
0126W3-1502002-9999 | 包1 | NC100 | 国网冀北电力有限公司 | 国网冀北电力有限公司廊坊供电公司 | 国网冀北电力有限公司廊坊供电公司2026年通信设备购置0001 | 无电压等级 | 图像监视系统 | 图像监视系统 | 套 | 1 | 2026-09-30 | 2026-09-30 | 河北省廊坊市广阳区 | 施工现场地面交货 |  | D92T-500010592-00007 | 030014553700010 | 400269883000010 | 500010592 |  |  |  | 否
0126W3-1502002-9999 | 包1 | NC100 | 国网冀北电力有限公司 | 国网冀北电力有限公司超高压分公司 | 国网冀北电力有限公司超高压分公司2026年通信设备购置0001 | 无电压等级 | 图像监视系统 | 图像监视系统 | 套 | 1 | 2026-08-10 | 2026-08-10 | 北京市房山区 | 买方指定仓库地面交货 |  | B00M-500010592-00008 | 030014618500010 | 400269889300010 | 500010592 |  |  |  | 否
0126W3-1502002-9999 | 包1 | NC100 | 国网冀北电力有限公司 | 国网冀北电力有限公司超高压分公司 | 国网冀北电力有限公司超高压分公司2026年通信设备购置0002 | 无电压等级 | 图像监视系统 | 图像监视系统 | 套 | 1 | 2026-08-10 | 2026-08-10 | 北京市房山区 | 买方指定仓库地面交货 |  | B00M-500010592-00009 | 030014622600010 | 400269892900010 | 500010592 |  |  |  | 否
0126W3-1502002-9999 | 包1 | NC100 | 国网冀北电力有限公司 | 国网冀北电力有限公司廊坊供电公司 | 国网冀北电力有限公司廊坊供电公司2026年通信设备购置0008 | 无电压等级 | 图像监视系统 | 图像监视系统 | 套 | 1 | 2026-09-30 | 2026-09-30 | 河北省廊坊市广阳区 | 施工现场地面交货 |  | D92T-500010592-00006 | 030014525400010 | 400269878500010 | 500010592 |  |  |  | 否
0126W3-1502002-9999 | 包1 | NC100 | 国网冀北电力有限公司 | 国网冀北电力有限公司超高压分公司 | 国网冀北电力有限公司超高压分公司2026年通信设备购置0003 | 无电压等级 | 图像监视系统 | 图像监视系统 | 套 | 1 | 2026-08-10 | 2026-08-10 | 北京市房山区 | 买方指定仓库地面交货 |  | B00M-500010592-00010 | 030014611900010 | 400269887000010 | 500010592 |  |  |  | 否
0126W3-1502002-9999 | 包2 | NC200 | 国网冀北电力有限公司 | 国网冀北电力有限公司秦皇岛供电公司 | 国网冀北电力有限公司秦皇岛供电公司2026年线路在线监测装置购置0003 | 无电压等级 | 图像监视系统 | 图像监视系统 | 套 | 2 | 2026-08-31 | 2026-08-31 | 河北省秦皇岛市海港区 | 买方指定仓库地面交货 |  | D9L7-500010592-00002 | 030014531400010 | 400267153200010 | 500010592 |  |  |  | 否
0126W3-1502002-9999 | 包2 | NC200 | 国网冀北电力有限公司 | 国网冀北电力有限公司承德供电公司 | 国网冀北电力有限公司承德供电公司2026年线路在线监测装置购置0001 | 无电压等级 | 图像监视系统 | 图像监视系统 | 套 | 1 | 2026-11-16 | 2026-11-16 | 河北省承德市双桥区 | 买方指定仓库地面交货 |  | D686-500010592-00001 | 030014446400010 | 400267013500010 | 500010592 |  |  |  | 否
0126W3-1502002-9999 | 包2 | NC200 | 国网冀北电力有限公司 | 国网冀北电力有限公司超高压分公司 | 国网冀北电力有限公司超高压分公司2026年线路在线监测装置购置0004 | 无电压等级 | 线路在线监测装置,视频在线监测装置 | 线路在线监测装置-功能:视频在线监测装置 | 套 | 2 | 2026-08-30 | 2026-08-30 | 北京市房山区 | 买方指定仓库地面交货 |  | G00M-500061925-00021 | 030015013300010 | 400269936100010 | 500061925 | 线路在线监测装置 | 500061925-1540 | 是 | 否
0126W3-1502002-9999 | 包2 | NC200 | 国网冀北电力有限公司 | 国网冀北电力有限公司承德供电公司 | 国网冀北电力有限公司承德供电公司2026年线路在线监测装置购置0002 | 无电压等级 | 图像监视系统 | 图像监视系统 | 套 | 1 | 2026-08-27 | 2026-08-27 | 河北省承德市双桥区 | 买方指定仓库地面交货 |  | D8OH-500010592-00001 | 030014486800010 | 400267018100010 | 500010592 |  |  |  | 否
0126W3-1502002-9999 | 包2 | NC200 | 国网冀北电力有限公司 | 国网冀北电力有限公司张家口供电公司 | 国网冀北电力有限公司张家口供电公司2026年线路在线监测装置购置0001 | 无电压等级 | 图像监视系统 | 图像监视系统 | 套 | 2 | 2026-09-01 | 2026-09-01 | 河北省张家口市 | 买方指定仓库地面交货 |  | D9L7-500010592-00002 | 030014511900010 | 400269875000010 | 500010592 |  |  |  | 否
0126W3-1502002-9999 | 包2 | NC200 | 国网冀北电力有限公司 | 国网冀北电力有限公司超高压分公司 | 国网冀北电力有限公司超高压分公司2026年线路在线监测装置购置0003 | 无电压等级 | 线路在线监测装置,综合在线监测装置 | 线路在线监测装置-功能:综合在线监测装置 | 套 | 10 | 2026-08-30 | 2026-08-30 | 北京市房山区 | 买方指定仓库地面交货 |  | G00M-500063102-00017 | 030015009600010 | 400269935500010 | 500063102 | 防外破近电告警装置 | 500063102-0838 | 是 | 否

## 功率放大器
分标编号 | 包名称 | 分包编号 | 项目单位 | 需求单位 | 项目名称 | 工程电压等级 | 物资名称 | 物资描述 | 单位 | 数量 | 首批交货日期 | 最后一批交货日期 | 交货地点 | 交货方式 | 备注 | 技术规范编码 | 网省采购申请号 | 总部采购申请号 | 物料编码 | 扩展描述 | 扩展编码 | 是否安装实物ID | 是否直接租赁物资 | 出租人 | 承租人 | 租赁合同编号
0126W3-1308051-9999 | 包1 | NC100 | 国网冀北电力有限公司 | 国网冀北电力有限公司智能配电网中心（北戴河供电保障指挥中心） | 国网冀北电力有限公司智能配电网中心2026年功率放大器购置0001 | 无电压等级 | 功率放大器,数字仿真功率放大器 | 功率放大器-类型:数字仿真功率放大器 | 台 | 1 | 2026-09-01 | 2026-12-31 | 河北省秦皇岛市北戴河区 | 买方指定仓库地面交货 |  | B00M-500119144-00009 | 030014777200010 | 400267049600010 | 500119144 |  |  |  | 否

## 嵌入式设备漏洞分析
分标编号 | 包名称 | 分包编号 | 项目单位 | 需求单位 | 项目名称 | 工程电压等级 | 物资名称 | 物资描述 | 单位 | 数量 | 首批交货日期 | 最后一批交货日期 | 交货地点 | 交货方式 | 备注 | 技术规范编码 | 网省采购申请号 | 总部采购申请号 | 物料编码 | 扩展描述 | 扩展编码 | 是否安装实物ID | 是否直接租赁物资 | 出租人 | 承租人 | 租赁合同编号
0126W3-2402020-9999 | 包1 | NC100 | 国网冀北电力有限公司 | 国网冀北电力有限公司承德供电公司 | 国网冀北电力有限公司承德供电公司2026年安全防护设备购置0001 | 无电压等级 | 嵌入式设备漏洞分析 | 嵌入式设备漏洞分析 | 台 | 1 | 2026-10-30 | 2026-10-30 | 河北省承德市双桥区 | 买方指定仓库地面交货 |  | D9MH-500134828-00001 | 030014920000010 | 400269904000010 | 500134828 |  |  | 是 | 否

## 光功率计
分标编号 | 包名称 | 分包编号 | 项目单位 | 需求单位 | 项目名称 | 工程电压等级 | 物资名称 | 物资描述 | 单位 | 数量 | 首批交货日期 | 最后一批交货日期 | 交货地点 | 交货方式 | 备注 | 技术规范编码 | 网省采购申请号 | 总部采购申请号 | 物料编码 | 扩展描述 | 扩展编码 | 是否安装实物ID | 是否直接租赁物资 | 出租人 | 承租人 | 租赁合同编号
0126W3-1308004-9999 | 包1 | NC100 | 国网冀北电力有限公司 | 国网冀北电力有限公司唐山供电公司 | 国网冀北电力有限公司唐山供电公司2026年光功率计购置0001 | 无电压等级 | 光功率计 | 光功率计 | 台 | 1 | 2026-09-15 | 2026-10-15 | 河北省唐山市路北区 | 施工现场地面交货 |  | D9L3-500010266-00002 | 030014730000010 | 400269896600010 | 500010266 |  |  |  | 否
0126W3-1308004-9999 | 包1 | NC100 | 国网冀北电力有限公司 | 国网冀北电力有限公司唐山供电公司 | 国网冀北电力有限公司唐山供电公司2026年光功率计购置0001 | 无电压等级 | 光功率计 | 光功率计 | 台 | 1 | 2026-09-15 | 2026-10-15 | 河北省唐山市路北区 | 施工现场地面交货 |  | D9L3-500010266-00002 | 030014742100010 | 400269899100010 | 500010266 |  |  |  | 否
0126W3-1308004-9999 | 包1 | NC100 | 国网冀北电力有限公司 | 国网冀北电力有限公司张家口供电公司 | 国网冀北电力有限公司张家口供电公司2026年光功率计购置0001 | 无电压等级 | 光功率计 | 光功率计 | 台 | 1 | 2026-09-02 | 2026-09-02 | 河北省张家口市 | 买方指定仓库地面交货 |  | B00M-500010266-00008 | 030015005100010 | 400269934500010 | 500010266 |  |  |  | 否
0126W3-1308004-9999 | 包1 | NC100 | 国网冀北电力有限公司 | 国网冀北电力有限公司昌黎县供电分公司 | 国网冀北电力有限公司昌黎县供电分公司2026年光功率计购置0001 | 无电压等级 | 光功率计 | 光功率计 | 台 | 1 | 2026-11-26 | 2026-11-26 | 河北省秦皇岛市昌黎县 | 买方指定仓库地面交货 |  | H0OX-500010266-00001 | 030014994600010 | 400269931200010 | 500010266 |  |  |  | 否
0126W3-1308004-9999 | 包1 | NC100 | 国网冀北电力有限公司 | 国网冀北电力有限公司张家口供电公司 | 国网冀北电力有限公司张家口供电公司2026年光功率计购置0001 | 无电压等级 | 光功率计 | 光功率计 | 台 | 1 | 2026-09-02 | 2026-09-02 | 河北省张家口市 | 买方指定仓库地面交货 |  | B00M-500010266-00005 | 030014994000010 | 400269931000010 | 500010266 |  |  |  | 否
0126W3-1308004-9999 | 包1 | NC100 | 国网冀北电力有限公司 | 国网冀北电力有限公司卢龙县供电分公司 | 国网冀北电力有限公司卢龙县供电分公司2026年光功率计购置0001 | 无电压等级 | 光功率计 | 光功率计 | 台 | 3 | 2026-07-10 | 2026-12-31 | 河北省秦皇岛市卢龙县 | 买方指定仓库地面交货 |  | H0P0-500010266-00001 | 030014995500010 | 400269931500010 | 500010266 |  |  |  | 否
0126W3-1308004-9999 | 包1 | NC100 | 国网冀北电力有限公司 | 国网冀北电力有限公司张家口供电公司 | 国网冀北电力有限公司张家口供电公司2026年光功率计购置0001 | 无电压等级 | 光功率计 | 光功率计 | 台 | 1 | 2026-09-02 | 2026-09-02 | 河北省张家口市 | 买方指定仓库地面交货 |  | B00M-500010266-00006 | 030014996000010 | 400269932000010 | 500010266 |  |  |  | 否
0126W3-1308004-9999 | 包1 | NC100 | 国网冀北电力有限公司 | 国网冀北电力有限公司张家口供电公司 | 国网冀北电力有限公司张家口供电公司2026年光功率计购置0001 | 无电压等级 | 光功率计 | 光功率计 | 台 | 1 | 2026-09-02 | 2026-09-02 | 河北省张家口市 | 买方指定仓库地面交货 |  | B00M-500010266-00007 | 030015001600010 | 400269933500010 | 500010266 |  |  |  | 否
0126W3-1308004-9999 | 包1 | NC100 | 国网冀北电力有限公司 | 国网冀北电力有限公司昌黎县供电分公司 | 国网冀北电力有限公司昌黎县供电分公司2026年光功率计购置0001 | 无电压等级 | 光功率计 | 光功率计 | 台 | 1 | 2026-11-26 | 2026-11-26 | 河北省秦皇岛市昌黎县 | 买方指定仓库地面交货 |  | H0OX-500010266-00001 | 030014999400010 | 400269932900010 | 500010266 |  |  |  | 否
0126W3-1308004-9999 | 包1 | NC100 | 国网冀北电力有限公司 | 国网冀北电力有限公司昌黎县供电分公司 | 国网冀北电力有限公司昌黎县供电分公司2026年光功率计购置0001 | 无电压等级 | 光功率计 | 光功率计 | 台 | 1 | 2026-11-26 | 2026-11-26 | 河北省秦皇岛市昌黎县 | 买方指定仓库地面交货 |  | H0OX-500010266-00001 | 030015000300010 | 400269933100010 | 500010266 |  |  |  | 否

## 铜排
分标编号 | 包名称 | 分包编号 | 项目单位 | 需求单位 | 项目名称 | 工程电压等级 | 物资名称 | 物资描述 | 单位 | 数量 | 首批交货日期 | 最后一批交货日期 | 交货地点 | 交货方式 | 备注 | 技术规范编码 | 网省采购申请号 | 总部采购申请号 | 物料编码 | 扩展描述 | 扩展编码 | 是否安装实物ID | 是否直接租赁物资 | 出租人 | 承租人 | 租赁合同编号
0126W3-1602024-9999 | 包1 | NC100 | 国网冀北电力有限公司 | 国网冀北电力有限公司超高压分公司 | 国网冀北超高压公司500kV安定一站电缆分沟完善化修缮 | 500kV | 铜排,TMY,30×4 | 铜排-型号:TMY,规格:30×4 | 千克 | 1682.1 | 2026-08-10 | 2026-08-10 | 北京市大兴区 | 施工现场地面交货 |  | B00M-500055360-00001 | 050079631100010 | 400269992400010 | 500055360 |  |  |  | 否
0126W3-1602024-9999 | 包1 | NC100 | 国网冀北电力有限公司 | 国网冀北电力有限公司超高压分公司 | 国网冀北超高压公司500kV安定一站附属设施动力电缆完善化修缮 | 500kV | 铜排,TMY,30×4 | 铜排-型号:TMY,规格:30×4 | 千克 | 1270.92 | 2026-08-10 | 2026-08-10 | 北京市大兴区 | 施工现场地面交货 |  | B00M-500055360-00002 | 050079636100010 | 400269994300010 | 500055360 |  |  |  | 否
0126W3-1602024-9999 | 包1 | NC100 | 国网冀北电力有限公司 | 国网冀北电力有限公司超高压分公司 | 国网冀北超高压公司500kV安定二站电缆分沟完善化修缮 | 500kV | 铜排,TMY,30×4 | 铜排-型号:TMY,规格:30×4 | 千克 | 1537.92 | 2026-08-10 | 2026-08-10 | 北京市大兴区 | 施工现场地面交货 |  | B00M-500055360-00003 | 050079635500010 | 400269994000010 | 500055360 |  |  |  | 否
0126W3-1602024-9999 | 包1 | NC100 | 国网冀北电力有限公司 | 国网冀北电力有限公司超高压分公司 | 国网冀北超高压公司500kV安定二站附属设施动力电缆完善化修缮 | 500kV | 铜排,TMY,30×4 | 铜排-型号:TMY,规格:30×4 | 千克 | 1057.32 | 2026-08-10 | 2026-08-10 | 北京市大兴区 | 施工现场地面交货 |  | B00M-500055360-00004 | 050079637200010 | 400269994700010 | 500055360 |  |  |  | 否

## 回路电阻测试仪
分标编号 | 包名称 | 分包编号 | 项目单位 | 需求单位 | 项目名称 | 工程电压等级 | 物资名称 | 物资描述 | 单位 | 数量 | 首批交货日期 | 最后一批交货日期 | 交货地点 | 交货方式 | 备注 | 技术规范编码 | 网省采购申请号 | 总部采购申请号 | 物料编码 | 扩展描述 | 扩展编码 | 是否安装实物ID | 是否直接租赁物资 | 出租人 | 承租人 | 租赁合同编号
0126W3-1304002-9999 | 包1 | NC100 | 国网冀北电力有限公司 | 国网冀北电力有限公司廊坊供电公司 | 国网冀北电力有限公司廊坊供电公司2026年回路电阻测试仪购置0002 | 无电压等级 | 回路电阻测试仪 | 回路电阻测试仪 | 台 | 1 | 2026-09-30 | 2026-09-30 | 河北省廊坊市广阳区 | 施工现场地面交货 |  | D92T-500009903-00003 | 030014959700010 | 400269921100010 | 500009903 |  |  |  | 否
0126W3-1304002-9999 | 包1 | NC100 | 国网冀北电力有限公司 | 国网冀北电力有限公司廊坊供电公司 | 国网冀北电力有限公司廊坊供电公司2026年回路电阻测试仪购置0002 | 无电压等级 | 回路电阻测试仪 | 回路电阻测试仪 | 台 | 1 | 2026-09-30 | 2026-09-30 | 河北省廊坊市广阳区 | 施工现场地面交货 |  | D92T-500009903-00003 | 030014962300010 | 400269923300010 | 500009903 |  |  |  | 否
0126W3-1304002-9999 | 包1 | NC100 | 国网冀北电力有限公司 | 国网冀北电力有限公司廊坊供电公司 | 国网冀北电力有限公司廊坊供电公司2026年回路电阻测试仪购置0002 | 无电压等级 | 回路电阻测试仪 | 回路电阻测试仪 | 台 | 1 | 2026-09-30 | 2026-09-30 | 河北省廊坊市广阳区 | 施工现场地面交货 |  | D92T-500009903-00003 | 030014948800010 | 400269916300010 | 500009903 |  |  |  | 否
0126W3-1304002-9999 | 包1 | NC100 | 国网冀北电力有限公司 | 国网冀北电力有限公司廊坊供电公司 | 国网冀北电力有限公司廊坊供电公司2026年回路电阻测试仪购置0002 | 无电压等级 | 回路电阻测试仪 | 回路电阻测试仪 | 台 | 1 | 2026-09-30 | 2026-09-30 | 河北省廊坊市广阳区 | 施工现场地面交货 |  | D92T-500009903-00003 | 030014967100010 | 400269925600010 | 500009903 |  |  |  | 否
0126W3-1304002-9999 | 包1 | NC100 | 国网冀北电力有限公司 | 国网冀北电力有限公司承德供电公司 | 国网冀北电力有限公司承德供电公司2026年回路电阻测试仪购置0001 | 无电压等级 | 回路电阻测试仪 | 回路电阻测试仪 | 台 | 1 | 2026-10-21 | 2026-10-21 | 河北省承德市双桥区 | 买方指定仓库地面交货 |  | D8OH-500009903-00002 | 030014938700010 | 400269912600010 | 500009903 |  |  |  | 否
0126W3-1304002-9999 | 包1 | NC100 | 国网冀北电力有限公司 | 国网冀北电力有限公司廊坊供电公司 | 国网冀北电力有限公司廊坊供电公司2026年回路电阻测试仪购置0002 | 无电压等级 | 回路电阻测试仪 | 回路电阻测试仪 | 台 | 1 | 2026-09-30 | 2026-09-30 | 河北省廊坊市广阳区 | 施工现场地面交货 |  | D92T-500009903-00003 | 030014948600010 | 400269916100010 | 500009903 |  |  |  | 否
0126W3-1304002-9999 | 包1 | NC100 | 国网冀北电力有限公司 | 国网冀北电力有限公司廊坊供电公司 | 国网冀北电力有限公司廊坊供电公司2026年回路电阻测试仪购置0002 | 无电压等级 | 回路电阻测试仪 | 回路电阻测试仪 | 台 | 1 | 2026-09-30 | 2026-09-30 | 河北省廊坊市广阳区 | 施工现场地面交货 |  | D92T-500009903-00003 | 030014955000010 | 400269918100010 | 500009903 |  |  |  | 否
0126W3-1304002-9999 | 包1 | NC100 | 国网冀北电力有限公司 | 国网冀北电力有限公司廊坊供电公司 | 国网冀北电力有限公司廊坊供电公司2026年回路电阻测试仪购置0002 | 无电压等级 | 回路电阻测试仪 | 回路电阻测试仪 | 台 | 1 | 2026-09-30 | 2026-09-30 | 河北省廊坊市广阳区 | 施工现场地面交货 |  | D92T-500009903-00003 | 030014969100010 | 400269926100010 | 500009903 |  |  |  | 否
0126W3-1304002-9999 | 包1 | NC100 | 国网冀北电力有限公司 | 国网冀北电力有限公司廊坊供电公司 | 国网冀北电力有限公司廊坊供电公司2026年回路电阻测试仪购置0002 | 无电压等级 | 回路电阻测试仪 | 回路电阻测试仪 | 台 | 1 | 2026-09-30 | 2026-09-30 | 河北省廊坊市广阳区 | 施工现场地面交货 |  | D92T-500009903-00003 | 030014952900010 | 400269917500010 | 500009903 |  |  |  | 否
0126W3-1304002-9999 | 包1 | NC100 | 国网冀北电力有限公司 | 国网冀北电力有限公司廊坊供电公司 | 国网冀北电力有限公司廊坊供电公司2026年回路电阻测试仪购置0002 | 无电压等级 | 回路电阻测试仪 | 回路电阻测试仪 | 台 | 1 | 2026-09-30 | 2026-09-30 | 河北省廊坊市广阳区 | 施工现场地面交货 |  | D92T-500009903-00003 | 030014966200010 | 400269925400010 | 500009903 |  |  |  | 否
0126W3-1304002-9999 | 包1 | NC100 | 国网冀北电力有限公司 | 国网冀北电力有限公司廊坊供电公司 | 国网冀北电力有限公司廊坊供电公司2026年回路电阻测试仪购置0002 | 无电压等级 | 回路电阻测试仪 | 回路电阻测试仪 | 台 | 1 | 2026-09-30 | 2026-09-30 | 河北省廊坊市广阳区 | 施工现场地面交货 |  | D92T-500009903-00003 | 030014948900010 | 400269916400010 | 500009903 |  |  |  | 否
0126W3-1304002-9999 | 包1 | NC100 | 国网冀北电力有限公司 | 国网冀北电力有限公司廊坊供电公司 | 国网冀北电力有限公司廊坊供电公司2026年回路电阻测试仪购置0002 | 无电压等级 | 回路电阻测试仪 | 回路电阻测试仪 | 台 | 1 | 2026-09-30 | 2026-09-30 | 河北省廊坊市广阳区 | 施工现场地面交货 |  | D92T-500009903-00003 | 030014964800010 | 400269925000010 | 500009903 |  |  |  | 否
0126W3-1304002-9999 | 包1 | NC100 | 国网冀北电力有限公司 | 国网冀北电力有限公司廊坊供电公司 | 国网冀北电力有限公司廊坊供电公司2026年回路电阻测试仪购置0002 | 无电压等级 | 回路电阻测试仪 | 回路电阻测试仪 | 台 | 1 | 2026-09-30 | 2026-09-30 | 河北省廊坊市广阳区 | 施工现场地面交货 |  | D92T-500009903-00003 | 030014965000010 | 400269925200010 | 500009903 |  |  |  | 否
0126W3-1304002-9999 | 包1 | NC100 | 国网冀北电力有限公司 | 国网冀北电力有限公司廊坊供电公司 | 国网冀北电力有限公司廊坊供电公司2026年回路电阻测试仪购置0002 | 无电压等级 | 回路电阻测试仪 | 回路电阻测试仪 | 台 | 1 | 2026-09-30 | 2026-09-30 | 河北省廊坊市广阳区 | 施工现场地面交货 |  | D92T-500009903-00003 | 030014949000010 | 400269916500010 | 500009903 |  |  |  | 否
0126W3-1304002-9999 | 包1 | NC100 | 国网冀北电力有限公司 | 国网冀北电力有限公司廊坊供电公司 | 国网冀北电力有限公司廊坊供电公司2026年回路电阻测试仪购置0002 | 无电压等级 | 回路电阻测试仪 | 回路电阻测试仪 | 台 | 1 | 2026-09-30 | 2026-09-30 | 河北省廊坊市广阳区 | 施工现场地面交货 |  | D92T-500009903-00003 | 030014968100010 | 400269925900010 | 500009903 |  |  |  | 否
0126W3-1304002-9999 | 包1 | NC100 | 国网冀北电力有限公司 | 国网冀北电力有限公司廊坊供电公司 | 国网冀北电力有限公司廊坊供电公司2026年回路电阻测试仪购置0002 | 无电压等级 | 回路电阻测试仪 | 回路电阻测试仪 | 台 | 1 | 2026-09-30 | 2026-09-30 | 河北省廊坊市广阳区 | 施工现场地面交货 |  | D92T-500009903-00003 | 030014948700010 | 400269916200010 | 500009903 |  |  |  | 否
0126W3-1304002-9999 | 包1 | NC100 | 国网冀北电力有限公司 | 国网冀北电力有限公司廊坊供电公司 | 国网冀北电力有限公司廊坊供电公司2026年回路电阻测试仪购置0002 | 无电压等级 | 回路电阻测试仪 | 回路电阻测试仪 | 台 | 1 | 2026-09-30 | 2026-09-30 | 河北省廊坊市广阳区 | 施工现场地面交货 |  | D92T-500009903-00003 | 030014954900010 | 400269918000010 | 500009903 |  |  |  | 否
0126W3-1304002-9999 | 包1 | NC100 | 国网冀北电力有限公司 | 国网冀北电力有限公司廊坊供电公司 | 国网冀北电力有限公司廊坊供电公司2026年回路电阻测试仪购置0002 | 无电压等级 | 回路电阻测试仪 | 回路电阻测试仪 | 台 | 1 | 2026-09-30 | 2026-09-30 | 河北省廊坊市广阳区 | 施工现场地面交货 |  | D92T-500009903-00003 | 030014956500010 | 400269918800010 | 500009903 |  |  |  | 否
0126W3-1304002-9999 | 包1 | NC100 | 国网冀北电力有限公司 | 国网冀北电力有限公司廊坊供电公司 | 国网冀北电力有限公司廊坊供电公司2026年回路电阻测试仪购置0002 | 无电压等级 | 回路电阻测试仪 | 回路电阻测试仪 | 台 | 1 | 2026-09-30 | 2026-09-30 | 河北省廊坊市广阳区 | 施工现场地面交货 |  | D92T-500009903-00003 | 030014965200010 | 400269925300010 | 500009903 |  |  |  | 否
0126W3-1304002-9999 | 包1 | NC100 | 国网冀北电力有限公司 | 国网冀北电力有限公司廊坊供电公司 | 国网冀北电力有限公司廊坊供电公司2026年回路电阻测试仪购置0002 | 无电压等级 | 回路电阻测试仪 | 回路电阻测试仪 | 台 | 1 | 2026-09-30 | 2026-09-30 | 河北省廊坊市广阳区 | 施工现场地面交货 |  | D92T-500009903-00003 | 030014959500010 | 400269921000010 | 500009903 |  |  |  | 否
0126W3-1304002-9999 | 包1 | NC100 | 国网冀北电力有限公司 | 国网冀北电力有限公司廊坊供电公司 | 国网冀北电力有限公司廊坊供电公司2026年回路电阻测试仪购置0002 | 无电压等级 | 回路电阻测试仪 | 回路电阻测试仪 | 台 | 1 | 2026-09-30 | 2026-09-30 | 河北省廊坊市广阳区 | 施工现场地面交货 |  | D92T-500009903-00003 | 030014964900010 | 400269925100010 | 500009903 |  |  |  | 否
0126W3-1304002-9999 | 包2 | NC200 | 国网冀北电力有限公司 | 国网冀北电力有限公司唐山供电公司 | 国网冀北电力有限公司唐山供电公司2026年回路电阻测试仪购置0001 | 无电压等级 | 回路电阻测试仪 | 回路电阻测试仪 | 台 | 5 | 2026-09-29 | 2026-09-29 | 河北省唐山市 | 买方指定仓库地面交货 |  | D9L3-500009903-00004 | 030014723800010 | 400269895300010 | 500009903 |  |  |  | 否

## 铁塔防坠落导轨装置
分标编号 | 包名称 | 分包编号 | 项目单位 | 需求单位 | 项目名称 | 工程电压等级 | 物资名称 | 物资描述 | 单位 | 数量 | 首批交货日期 | 最后一批交货日期 | 交货地点 | 交货方式 | 备注 | 技术规范编码 | 网省采购申请号 | 总部采购申请号 | 物料编码 | 扩展描述 | 扩展编码 | 是否安装实物ID | 是否直接租赁物资 | 出租人 | 承租人 | 租赁合同编号
0126W3-2203081-9999 | 包1 | NC100 | 国网冀北电力有限公司 | 国网冀北电力有限公司唐山供电公司 | 国网冀北唐山供电公司110kV堡马线22至24号杆塔改造 | 110kV | 铁塔防坠落导轨装置,刚性导轨 | 铁塔防坠落导轨装置-类型:刚性导轨 | 米 | 79 | 2026-09-15 | 2026-09-29 | 河北省唐山市 | 施工现场车板交货 |  | D9L3-500163774-00002 | 050079282600010 | 400269971800010 | 500163774 |  |  |  | 否
0126W3-2203081-9999 | 包1 | NC100 | 国网冀北电力有限公司 | 国网冀北电力有限公司唐山供电公司 | 国网冀北唐山供电公司500kV王安一线等线路防坠落大修 | 500kV | 铁塔防坠落导轨装置,刚性导轨 | 铁塔防坠落导轨装置-类型:刚性导轨 | 米 | 424 | 2026-09-05 | 2026-09-15 | 河北省唐山市 | 买方指定仓库地面交货 |  | D9L3-500163774-00001 | 050079283500010 | 400269971900010 | 500163774 |  |  |  | 否
0126W3-2203081-9999 | 包1 | NC100 | 国网冀北电力有限公司 | 国网冀北电力有限公司张家口供电公司 | 张家口东井集~起凤坡35kV架空线路工程 | 35kV | 铁塔防坠落导轨装置,刚性导轨 | 铁塔防坠落导轨装置-类型:刚性导轨 | 米 | 917 | 2026-09-02 | 2026-12-02 | 河北省张家口市 | 施工现场车板交货 |  | D9L7-500163774-00003 | 050079223100010 | 400269967200010 | 500163774 |  |  |  | 否
0126W3-2203081-9999 | 包1 | NC100 | 国网冀北电力有限公司 | 国网冀北电力有限公司唐山供电公司 | 国网冀北唐山供电公司110kV堡马线34至37号杆塔改造 | 110kV | 铁塔防坠落导轨装置,刚性导轨 | 铁塔防坠落导轨装置-类型:刚性导轨 | 米 | 35 | 2026-09-15 | 2026-09-29 | 河北省唐山市 | 施工现场车板交货 |  | D9L3-500163774-00002 | 050079314700010 | 400269976100010 | 500163774 |  |  |  | 否
0126W3-2203081-9999 | 包1 | NC100 | 国网冀北电力有限公司 | 国网冀北电力有限公司唐山供电公司 | 国网冀北唐山供电公司220kV常赵一线128至129号等老旧杆塔改造 | 220kV | 铁塔防坠落导轨装置,刚性导轨 | 铁塔防坠落导轨装置-类型:刚性导轨 | 米 | 363 | 2026-09-15 | 2026-09-29 | 河北省唐山市 | 施工现场车板交货 |  | D9L3-500163774-00002 | 050079304000010 | 400269974100010 | 500163774 |  |  |  | 否
0126W3-2203081-9999 | 包1 | NC100 | 国网冀北电力有限公司 | 国网冀北电力有限公司唐山供电公司 | 国网冀北唐山供电公司110kV堡马线22至24号杆塔改造 | 110kV | 铁塔防坠落导轨装置,柔性导轨 | 铁塔防坠落导轨装置-类型:柔性导轨 | 米 | 25 | 2026-09-15 | 2026-09-29 | 河北省唐山市 | 施工现场车板交货 |  | D9L3-500163775-00002 | 050079291900010 | 400269973100010 | 500163775 |  |  |  | 否
0126W3-2203081-9999 | 包1 | NC100 | 国网冀北电力有限公司 | 国网冀北电力有限公司唐山供电公司 | 国网冀北唐山供电公司220kV石洼二线23至25号杆塔改造 | 220kV | 铁塔防坠落导轨装置,刚性导轨 | 铁塔防坠落导轨装置-类型:刚性导轨 | 米 | 163 | 2026-09-15 | 2026-09-29 | 河北省唐山市 | 施工现场车板交货 |  | D9L3-500163774-00002 | 050079317000010 | 400269976800010 | 500163774 |  |  |  | 否
0126W3-2203081-9999 | 包1 | NC100 | 国网冀北电力有限公司 | 国网冀北电力有限公司承德供电公司 | 周营子—隆城Ⅰ、Ⅱ回π入东西营变220kV线路工程（架空部分） | 220kV | 铁塔防坠落导轨装置,柔性导轨 | 铁塔防坠落导轨装置-类型:柔性导轨 | 米 | 3378.928 | 2027-01-20 | 2027-01-20 | 河北省承德市双滦区 | 施工现场地面交货 |  | B9EI-500163775-00001 | 050079100600010 | 400269951100010 | 500163775 |  |  |  | 否
0126W3-2203081-9999 | 包1 | NC100 | 国网冀北电力有限公司 | 国网冀北电力有限公司工程管理分公司（北京华联电力工程咨询有限公司） | 西合营500千伏开关站新建工程 | 500kV | 铁塔防坠落导轨装置,柔性导轨 | 铁塔防坠落导轨装置-类型:柔性导轨 | 米 | 157.1 | 2026-09-25 | 2026-09-25 | 河北省张家口市蔚县 | 施工现场地面交货 |  | 0000-500163775-00069 | 050079319900010 | 400269977200010 | 500163775 |  |  |  | 否
0126W3-2203081-9999 | 包1 | NC100 | 国网冀北电力有限公司 | 国网冀北电力有限公司唐山供电公司 | 国网冀北唐山供电公司220kV石洼一线23至25号杆塔改造 | 220kV | 铁塔防坠落导轨装置,刚性导轨 | 铁塔防坠落导轨装置-类型:刚性导轨 | 米 | 167 | 2026-09-15 | 2026-09-29 | 河北省唐山市 | 施工现场车板交货 |  | D9L3-500163774-00002 | 050079287700010 | 400269972300010 | 500163774 |  |  |  | 否
0126W3-2203081-9999 | 包1 | NC100 | 国网冀北电力有限公司 | 国网冀北电力有限公司唐山供电公司 | 国网冀北唐山供电公司110kV复税线16至20号老旧杆塔改造 | 110kV | 铁塔防坠落导轨装置,刚性导轨 | 铁塔防坠落导轨装置-类型:刚性导轨 | 米 | 33 | 2026-09-15 | 2026-09-29 | 河北省唐山市 | 施工现场车板交货 |  | D9L3-500163774-00002 | 050079287800010 | 400269972400010 | 500163774 |  |  |  | 否
0126W3-2203081-9999 | 包1 | NC100 | 国网冀北电力有限公司 | 国网冀北电力有限公司张家口供电公司 | 洋河~保岱220kV线路工程 | 220kV | 铁塔防坠落导轨装置,柔性导轨 | 铁塔防坠落导轨装置-类型:柔性导轨 | 米 | 4308.2 | 2026-12-10 | 2026-12-10 | 河北省张家口市 | 材料站现场车板交货 |  | 0000-500163775-00073 | 050079109000010 | 400269952600010 | 500163775 |  |  |  | 否
0126W3-2203081-9999 | 包1 | NC100 | 国网冀北电力有限公司 | 国网冀北电力有限公司张家口供电公司 | 康保北~屯垦35kV线路工程(架空部分) | 35kV | 铁塔防坠落导轨装置,刚性导轨 | 铁塔防坠落导轨装置-类型:刚性导轨 | 米 | 974 | 2026-09-02 | 2026-12-02 | 河北省张家口市 | 施工现场车板交货 |  | D9L7-500163774-00004 | 050078945700010 | 400269940700010 | 500163774 |  |  |  | 否
0126W3-2203081-9999 | 包1 | NC100 | 国网冀北电力有限公司 | 国网冀北电力有限公司工程管理分公司（北京华联电力工程咨询有限公司） | 西合营500千伏开关站新建工程 | 500kV | 铁塔防坠落导轨装置,刚性导轨 | 铁塔防坠落导轨装置-类型:刚性导轨 | 米 | 855.2 | 2026-09-25 | 2026-09-25 | 河北省张家口市蔚县 | 施工现场地面交货 |  | 0000-500163774-00070 | 050079319800010 | 400269977100010 | 500163774 |  |  |  | 否
0126W3-2203081-9999 | 包1 | NC100 | 国网冀北电力有限公司 | 国网冀北电力有限公司唐山供电公司 | 国网冀北唐山供电公司220kV石洼一线23至25号杆塔改造 | 220kV | 铁塔防坠落导轨装置,柔性导轨 | 铁塔防坠落导轨装置-类型:柔性导轨 | 米 | 56 | 2026-09-15 | 2026-09-29 | 河北省唐山市 | 施工现场车板交货 |  | D9L3-500163775-00002 | 050079287900010 | 400269972500010 | 500163775 |  |  |  | 否
0126W3-2203081-9999 | 包1 | NC100 | 国网冀北电力有限公司 | 国网冀北电力有限公司唐山供电公司 | 国网冀北唐山供电公司220kV常赵二线57号老旧杆塔改造 | 220kV | 铁塔防坠落导轨装置,刚性导轨 | 铁塔防坠落导轨装置-类型:刚性导轨 | 米 | 42 | 2026-09-15 | 2026-09-29 | 河北省唐山市 | 施工现场车板交货 |  | D9L3-500163774-00002 | 050079290900010 | 400269973000010 | 500163774 |  |  |  | 否
0126W3-2203081-9999 | 包1 | NC100 | 国网冀北电力有限公司 | 国网冀北电力有限公司张家口供电公司 | 康保北~照阳河35kV线路工程（架空部分） | 35kV | 铁塔防坠落导轨装置,刚性导轨 | 铁塔防坠落导轨装置-类型:刚性导轨 | 米 | 1752 | 2026-09-02 | 2026-12-02 | 河北省张家口市 | 施工现场车板交货 |  | D9L7-500163774-00005 | 050079008400010 | 400269941600010 | 500163774 |  |  |  | 否
0126W3-2203081-9999 | 包1 | NC100 | 国网冀北电力有限公司 | 国网冀北电力有限公司唐山供电公司 | 国网冀北唐山供电公司220kV石洼二线23至25号杆塔改造 | 220kV | 铁塔防坠落导轨装置,柔性导轨 | 铁塔防坠落导轨装置-类型:柔性导轨 | 米 | 56 | 2026-09-15 | 2026-09-29 | 河北省唐山市 | 施工现场车板交货 |  | D9L3-500163775-00002 | 050079317100010 | 400269976900010 | 500163775 |  |  |  | 否
0126W3-2203081-9999 | 包1 | NC100 | 国网冀北电力有限公司 | 国网冀北电力有限公司唐山供电公司 | 国网冀北唐山供电公司220kV常赵二线57号老旧杆塔改造 | 220kV | 铁塔防坠落导轨装置,柔性导轨 | 铁塔防坠落导轨装置-类型:柔性导轨 | 米 | 20 | 2026-09-15 | 2026-09-29 | 河北省唐山市 | 施工现场车板交货 |  | D9L3-500163775-00002 | 050079301400010 | 400269973700010 | 500163775 |  |  |  | 否
0126W3-2203081-9999 | 包1 | NC100 | 国网冀北电力有限公司 | 国网冀北电力有限公司唐山供电公司 | 国网冀北唐山供电公司110kV复税线16至20号老旧杆塔改造 | 110kV | 铁塔防坠落导轨装置,柔性导轨 | 铁塔防坠落导轨装置-类型:柔性导轨 | 米 | 24 | 2026-09-15 | 2026-09-29 | 河北省唐山市 | 施工现场车板交货 |  | D9L3-500163775-00002 | 050079305000010 | 400269974300010 | 500163775 |  |  |  | 否
0126W3-2203081-9999 | 包1 | NC100 | 国网冀北电力有限公司 | 国网冀北电力有限公司张家口供电公司 | 康保北~照阳河35kV线路工程（架空部分） | 35kV | 铁塔防坠落导轨装置,柔性导轨 | 铁塔防坠落导轨装置-类型:柔性导轨 | 米 | 311 | 2026-09-02 | 2026-12-02 | 河北省张家口市 | 施工现场车板交货 |  | D9L7-500163775-00006 | 050079012400010 | 400269942100010 | 500163775 |  |  |  | 否
0126W3-2203081-9999 | 包1 | NC100 | 国网冀北电力有限公司 | 国网冀北电力有限公司唐山供电公司 | 国网冀北唐山供电公司110kV三柏线55至60号老旧杆塔改造 | 110kV | 铁塔防坠落导轨装置,柔性导轨 | 铁塔防坠落导轨装置-类型:柔性导轨 | 米 | 15 | 2026-09-15 | 2026-09-29 | 河北省唐山市 | 施工现场车板交货 |  | D9L3-500163775-00002 | 050079286900010 | 400269972200010 | 500163775 |  |  |  | 否
0126W3-2203081-9999 | 包1 | NC100 | 国网冀北电力有限公司 | 国网冀北电力有限公司唐山供电公司 | 国网冀北唐山供电公司110kV堡马线34至37号杆塔改造 | 110kV | 铁塔防坠落导轨装置,柔性导轨 | 铁塔防坠落导轨装置-类型:柔性导轨 | 米 | 15 | 2026-09-15 | 2026-09-29 | 河北省唐山市 | 施工现场车板交货 |  | D9L3-500163775-00002 | 050079314800010 | 400269976200010 | 500163775 |  |  |  | 否
0126W3-2203081-9999 | 包1 | NC100 | 国网冀北电力有限公司 | 国网冀北电力有限公司唐山供电公司 | 国网冀北唐山供电公司110kV三柏线55至60号老旧杆塔改造 | 110kV | 铁塔防坠落导轨装置,刚性导轨 | 铁塔防坠落导轨装置-类型:刚性导轨 | 米 | 35 | 2026-09-15 | 2026-09-29 | 河北省唐山市 | 施工现场车板交货 |  | D9L3-500163774-00002 | 050079286800010 | 400269972100010 | 500163774 |  |  |  | 否
0126W3-2203081-9999 | 包1 | NC100 | 国网冀北电力有限公司 | 国网冀北电力有限公司唐山供电公司 | 国网冀北唐山供电公司500kV王安一线等线路防坠落大修 | 500kV | 铁塔防坠落导轨装置,柔性导轨 | 铁塔防坠落导轨装置-类型:柔性导轨 | 米 | 212 | 2026-09-05 | 2026-09-15 | 河北省唐山市 | 买方指定仓库地面交货 |  | D9L3-500163775-00001 | 050079275600010 | 400269971700010 | 500163775 |  |  |  | 否
0126W3-2203081-9999 | 包1 | NC100 | 国网冀北电力有限公司 | 国网冀北电力有限公司张家口供电公司 | 张家口东井集~起凤坡35kV架空线路工程 | 35kV | 铁塔防坠落导轨装置,柔性导轨 | 铁塔防坠落导轨装置-类型:柔性导轨 | 米 | 193 | 2026-09-02 | 2026-12-02 | 河北省张家口市 | 施工现场车板交货 |  | D9L7-500163775-00004 | 050079205600010 | 400269964600010 | 500163775 |  |  |  | 否
0126W3-2203081-9999 | 包1 | NC100 | 国网冀北电力有限公司 | 国网冀北电力有限公司张家口供电公司 | 康保北~屯垦35kV线路工程(架空部分) | 35kV | 铁塔防坠落导轨装置,柔性导轨 | 铁塔防坠落导轨装置-类型:柔性导轨 | 米 | 151 | 2026-09-02 | 2026-12-02 | 河北省张家口市 | 施工现场车板交货 |  | D9L7-500163775-00005 | 050079008500010 | 400269941700010 | 500163775 |  |  |  | 否
0126W3-2203081-9999 | 包1 | NC100 | 国网冀北电力有限公司 | 国网冀北电力有限公司张家口供电公司 | 洋河~保岱220kV线路工程 | 220kV | 铁塔防坠落导轨装置,刚性导轨 | 铁塔防坠落导轨装置-类型:刚性导轨 | 米 | 4228 | 2026-12-10 | 2026-12-10 | 河北省张家口市 | 材料站现场车板交货 |  | 0000-500163774-00076 | 050079104700010 | 400269951800010 | 500163774 |  |  |  | 否
0126W3-2203081-9999 | 包1 | NC100 | 国网冀北电力有限公司 | 国网冀北电力有限公司唐山供电公司 | 国网冀北唐山供电公司500kV安裕一线等线路防坠落大修 | 500kV | 铁塔防坠落导轨装置,刚性导轨 | 铁塔防坠落导轨装置-类型:刚性导轨 | 米 | 210 | 2026-09-05 | 2026-09-15 | 河北省唐山市 | 买方指定仓库地面交货 |  | D9L3-500163774-00001 | 050079293300010 | 400269973400010 | 500163774 |  |  |  | 否
0126W3-2203081-9999 | 包1 | NC100 | 国网冀北电力有限公司 | 国网冀北电力有限公司唐山供电公司 | 国网冀北唐山供电公司220kV姜郝二线18至21号老旧杆塔改造 | 220kV | 铁塔防坠落导轨装置,刚性导轨 | 铁塔防坠落导轨装置-类型:刚性导轨 | 米 | 98 | 2026-09-15 | 2026-09-29 | 河北省唐山市 | 施工现场车板交货 |  | D9L3-500163774-00002 | 050079299900010 | 400269973600010 | 500163774 |  |  |  | 否
0126W3-2203081-9999 | 包1 | NC100 | 国网冀北电力有限公司 | 国网冀北电力有限公司唐山供电公司 | 国网冀北唐山供电公司500kV安裕一线等线路防坠落大修 | 500kV | 铁塔防坠落导轨装置,柔性导轨 | 铁塔防坠落导轨装置-类型:柔性导轨 | 米 | 111 | 2026-09-05 | 2026-09-15 | 河北省唐山市 | 买方指定仓库地面交货 |  | D9L3-500163775-00001 | 050079297600010 | 400269973500010 | 500163775 |  |  |  | 否
0126W3-2203081-9999 | 包1 | NC100 | 国网冀北电力有限公司 | 国网冀北电力有限公司唐山供电公司 | 国网冀北唐山供电公司110kV雷柴线23至26号老旧杆塔改造 | 110kV | 铁塔防坠落导轨装置,刚性导轨 | 铁塔防坠落导轨装置-类型:刚性导轨 | 米 | 125 | 2026-09-15 | 2026-09-29 | 河北省唐山市 | 施工现场车板交货 |  | D9L3-500163774-00002 | 050079302300010 | 400269973800010 | 500163774 |  |  |  | 否
0126W3-2203081-9999 | 包1 | NC100 | 国网冀北电力有限公司 | 国网冀北电力有限公司承德供电公司 | 周营子—隆城Ⅰ、Ⅱ回π入东西营变220kV线路工程（架空部分） | 220kV | 铁塔防坠落导轨装置,刚性导轨 | 铁塔防坠落导轨装置-类型:刚性导轨 | 米 | 4495.52 | 2027-01-20 | 2027-01-20 | 河北省承德市双滦区 | 施工现场地面交货 |  | B9EI-500163774-00001 | 050079100700010 | 400269951200010 | 500163774 |  |  |  | 否
0126W3-2203081-9999 | 包1 | NC100 | 国网冀北电力有限公司 | 国网冀北电力有限公司唐山供电公司 | 国网冀北唐山供电公司110kV雷柴线23至26号老旧杆塔改造 | 110kV | 铁塔防坠落导轨装置,柔性导轨 | 铁塔防坠落导轨装置-类型:柔性导轨 | 米 | 35 | 2026-09-15 | 2026-09-29 | 河北省唐山市 | 施工现场车板交货 |  | D9L3-500163775-00002 | 050079302400010 | 400269973900010 | 500163775 |  |  |  | 否
0126W3-2203081-9999 | 包1 | NC100 | 国网冀北电力有限公司 | 国网冀北电力有限公司唐山供电公司 | 国网冀北唐山供电公司220kV常赵一线128至129号等老旧杆塔改造 | 220kV | 铁塔防坠落导轨装置,柔性导轨 | 铁塔防坠落导轨装置-类型:柔性导轨 | 米 | 166 | 2026-09-15 | 2026-09-29 | 河北省唐山市 | 施工现场车板交货 |  | D9L3-500163775-00002 | 050079304100010 | 400269974200010 | 500163775 |  |  |  | 否
0126W3-2203081-9999 | 包1 | NC100 | 国网冀北电力有限公司 | 国网冀北电力有限公司唐山供电公司 | 国网冀北唐山供电公司220kV姜郝二线18至21号老旧杆塔改造 | 220kV | 铁塔防坠落导轨装置,柔性导轨 | 铁塔防坠落导轨装置-类型:柔性导轨 | 米 | 40 | 2026-09-15 | 2026-09-29 | 河北省唐山市 | 施工现场车板交货 |  | D9L3-500163775-00002 | 050079303000010 | 400269974000010 | 500163775 |  |  |  | 否
0126W3-2203081-9999 | 包1 | NC100 | 国网冀北电力有限公司 | 国网冀北电力有限公司张家口供电公司 | 康保北~榆树山35kV线路工程(架空部分) | 35kV | 铁塔防坠落导轨装置,刚性导轨 | 铁塔防坠落导轨装置-类型:刚性导轨 | 米 | 68 | 2026-09-02 | 2026-12-02 | 河北省张家口市 | 施工现场车板交货 |  | D9L7-500163774-00006 | 050079007900010 | 400269941400010 | 500163774 |  |  |  | 否
0126W3-2203081-9999 | 包2 | NC200 | 国网冀北电力有限公司 | 国网冀北电力有限公司廊坊供电公司 | 国网冀北廊坊供电公司220kV三燕一线6#-7#线路改造 | 220kV | 铁塔防坠落导轨装置,柔性导轨 | 铁塔防坠落导轨装置-类型:柔性导轨 | 米 | 17 | 2026-09-30 | 2026-10-12 | 河北省廊坊市三河市 | 施工现场地面交货 |  | D92T-500163775-00014 | 050076740900010 | 400269938200010 | 500163775 |  |  |  | 否
0126W3-2203081-9999 | 包2 | NC200 | 国网冀北电力有限公司 | 国网冀北电力有限公司廊坊供电公司 | 国网冀北廊坊供电公司220kV固礼一二线等线路杆塔防坠大修 | 220kV | 铁塔防坠落导轨装置,柔性导轨 | 铁塔防坠落导轨装置-类型:柔性导轨 | 米 | 2157 | 2026-09-30 | 2026-10-05 | 河北省廊坊市广阳区 | 施工现场地面交货 |  | D92T-500163775-00013 | 050079212600010 | 400269965700010 | 500163775 |  |  |  | 否
0126W3-2203081-9999 | 包2 | NC200 | 国网冀北电力有限公司 | 国网冀北电力有限公司廊坊供电公司 | 国网冀北廊坊供电公司110kV祖王线19号-25号老旧杆塔改造 | 110kV | 铁塔防坠落导轨装置,柔性导轨 | 铁塔防坠落导轨装置-类型:柔性导轨 | 米 | 38 | 2026-09-30 | 2026-10-12 | 河北省廊坊市大城县 | 施工现场地面交货 |  | D92T-500163775-00014 | 050076756700010 | 400269938800010 | 500163775 |  |  |  | 否
0126W3-2203081-9999 | 包2 | NC200 | 国网冀北电力有限公司 | 国网冀北电力有限公司廊坊供电公司 | 国网冀北廊坊供电公司110kV康许线33号-38号老旧杆塔改造 | 110kV | 铁塔防坠落导轨装置,柔性导轨 | 铁塔防坠落导轨装置-类型:柔性导轨 | 米 | 44 | 2026-09-30 | 2026-10-12 | 河北省廊坊市霸州市 | 施工现场地面交货 |  | D92T-500163775-00014 | 050076728900010 | 400269938000010 | 500163775 |  |  |  | 否
0126W3-2203081-9999 | 包2 | NC200 | 国网冀北电力有限公司 | 国网冀北电力有限公司廊坊供电公司 | 国网冀北廊坊供电公司110kV张尚线85#-93#老旧杆塔改造 | 110kV | 铁塔防坠落导轨装置,柔性导轨 | 铁塔防坠落导轨装置-类型:柔性导轨 | 米 | 34 | 2026-09-30 | 2026-10-12 | 河北省廊坊市文安县 | 施工现场地面交货 |  | D92T-500163775-00014 | 050076749300010 | 400269938400010 | 500163775 |  |  |  | 否
0126W3-2203081-9999 | 包2 | NC200 | 国网冀北电力有限公司 | 国网冀北电力有限公司廊坊供电公司 | 国网冀北廊坊供电公司220kV洛杨一二线等线路杆塔防坠大修 | 220kV | 铁塔防坠落导轨装置,刚性导轨 | 铁塔防坠落导轨装置-类型:刚性导轨 | 米 | 4481 | 2026-09-30 | 2026-10-05 | 河北省廊坊市广阳区 | 施工现场地面交货 |  | D92T-500163774-00013 | 050079229900010 | 400269967900010 | 500163774 |  |  |  | 否
0126W3-2203081-9999 | 包2 | NC200 | 国网冀北电力有限公司 | 国网冀北电力有限公司廊坊供电公司 | 国网冀北廊坊供电公司110kV祖德线20#-30#老旧杆塔改造 | 110kV | 铁塔防坠落导轨装置,刚性导轨 | 铁塔防坠落导轨装置-类型:刚性导轨 | 米 | 237 | 2026-09-30 | 2026-10-12 | 河北省廊坊市大城县 | 施工现场地面交货 |  | D92T-500163774-00015 | 050076754600010 | 400269938500010 | 500163774 |  |  |  | 否
0126W3-2203081-9999 | 包2 | NC200 | 国网冀北电力有限公司 | 国网冀北电力有限公司廊坊供电公司 | 国网冀北廊坊供电公司220kV霸新一线等线路杆塔防坠大修 | 220kV | 铁塔防坠落导轨装置,柔性导轨 | 铁塔防坠落导轨装置-类型:柔性导轨 | 米 | 1390 | 2026-09-30 | 2026-10-05 | 河北省廊坊市广阳区 | 施工现场地面交货 |  | D92T-500163775-00011 | 050079247000010 | 400269969600010 | 500163775 |  |  |  | 否
0126W3-2203081-9999 | 包2 | NC200 | 国网冀北电力有限公司 | 国网冀北电力有限公司廊坊供电公司 | 国网冀北廊坊供电公司220kV霸新一线等线路杆塔防坠大修 | 220kV | 铁塔防坠落导轨装置,刚性导轨 | 铁塔防坠落导轨装置-类型:刚性导轨 | 米 | 2250 | 2026-09-30 | 2026-10-05 | 河北省廊坊市广阳区 | 施工现场地面交货 |  | D92T-500163774-00012 | 050079246000010 | 400269969300010 | 500163774 |  |  |  | 否
0126W3-2203081-9999 | 包2 | NC200 | 国网冀北电力有限公司 | 国网冀北电力有限公司廊坊供电公司 | 国网冀北廊坊供电公司110kV张尚线85#-93#老旧杆塔改造 | 110kV | 铁塔防坠落导轨装置,刚性导轨 | 铁塔防坠落导轨装置-类型:刚性导轨 | 米 | 201 | 2026-09-30 | 2026-10-12 | 河北省廊坊市文安县 | 施工现场地面交货 |  | D92T-500163774-00015 | 050076749200010 | 400269938300010 | 500163774 |  |  |  | 否
0126W3-2203081-9999 | 包2 | NC200 | 国网冀北电力有限公司 | 国网冀北电力有限公司廊坊供电公司 | 国网冀北廊坊供电公司110kV祖德线20#-30#老旧杆塔改造 | 110kV | 铁塔防坠落导轨装置,柔性导轨 | 铁塔防坠落导轨装置-类型:柔性导轨 | 米 | 71 | 2026-09-30 | 2026-10-12 | 河北省廊坊市大城县 | 施工现场地面交货 |  | D92T-500163775-00014 | 050076754700010 | 400269938600010 | 500163775 |  |  |  | 否
0126W3-2203081-9999 | 包2 | NC200 | 国网冀北电力有限公司 | 国网冀北电力有限公司廊坊供电公司 | 国网冀北廊坊供电公司110kV祖王线19号-25号老旧杆塔改造 | 110kV | 铁塔防坠落导轨装置,刚性导轨 | 铁塔防坠落导轨装置-类型:刚性导轨 | 米 | 113 | 2026-09-30 | 2026-10-12 | 河北省廊坊市大城县 | 施工现场地面交货 |  | D92T-500163774-00015 | 050076756600010 | 400269938700010 | 500163774 |  |  |  | 否
0126W3-2203081-9999 | 包2 | NC200 | 国网冀北电力有限公司 | 国网冀北电力有限公司廊坊供电公司 | 国网冀北廊坊供电公司220kV洛杨一二线等线路杆塔防坠大修 | 220kV | 铁塔防坠落导轨装置,柔性导轨 | 铁塔防坠落导轨装置-类型:柔性导轨 | 米 | 3177 | 2026-09-30 | 2026-10-05 | 河北省廊坊市广阳区 | 施工现场地面交货 |  | D92T-500163775-00012 | 050079241200010 | 400269968400010 | 500163775 |  |  |  | 否
0126W3-2203081-9999 | 包2 | NC200 | 国网冀北电力有限公司 | 国网冀北电力有限公司廊坊供电公司 | 国网冀北廊坊供电公司220kV三燕二线6#-7#线路改造 | 220kV | 铁塔防坠落导轨装置,刚性导轨 | 铁塔防坠落导轨装置-类型:刚性导轨 | 米 | 45 | 2026-09-30 | 2026-10-12 | 河北省廊坊市三河市 | 施工现场地面交货 |  | D92T-500163774-00015 | 050076725900010 | 400269937800010 | 500163774 |  |  |  | 否
0126W3-2203081-9999 | 包2 | NC200 | 国网冀北电力有限公司 | 国网冀北电力有限公司廊坊供电公司 | 国网冀北廊坊供电公司220kV固礼一二线等线路杆塔防坠大修 | 220kV | 铁塔防坠落导轨装置,刚性导轨 | 铁塔防坠落导轨装置-类型:刚性导轨 | 米 | 4699 | 2026-09-30 | 2026-10-05 | 河北省廊坊市广阳区 | 施工现场地面交货 |  | D92T-500163774-00014 | 050079232700010 | 400269968100010 | 500163774 |  |  |  | 否
0126W3-2203081-9999 | 包2 | NC200 | 国网冀北电力有限公司 | 国网冀北电力有限公司廊坊供电公司 | 国网冀北廊坊供电公司110kV康许线33号-38号老旧杆塔改造 | 110kV | 铁塔防坠落导轨装置,刚性导轨 | 铁塔防坠落导轨装置-类型:刚性导轨 | 米 | 130 | 2026-09-30 | 2026-10-12 | 河北省廊坊市霸州市 | 施工现场地面交货 |  | D92T-500163774-00015 | 050076728800010 | 400269937900010 | 500163774 |  |  |  | 否
0126W3-2203081-9999 | 包2 | NC200 | 国网冀北电力有限公司 | 国网冀北电力有限公司廊坊供电公司 | 国网冀北廊坊供电公司220kV三燕一线6#-7#线路改造 | 220kV | 铁塔防坠落导轨装置,刚性导轨 | 铁塔防坠落导轨装置-类型:刚性导轨 | 米 | 45 | 2026-09-30 | 2026-10-12 | 河北省廊坊市三河市 | 施工现场地面交货 |  | D92T-500163774-00015 | 050076740800010 | 400269938100010 | 500163774 |  |  |  | 否
0126W3-2203081-9999 | 包2 | NC200 | 国网冀北电力有限公司 | 国网冀北电力有限公司廊坊供电公司 | 国网冀北廊坊供电公司220kV三燕二线6#-7#线路改造 | 220kV | 铁塔防坠落导轨装置,柔性导轨 | 铁塔防坠落导轨装置-类型:柔性导轨 | 米 | 17 | 2026-09-30 | 2026-10-12 | 河北省廊坊市三河市 | 施工现场地面交货 |  | D92T-500163775-00014 | 050076762000010 | 400269938900010 | 500163775 |  |  |  | 否

## 上网行为管理
分标编号 | 包名称 | 分包编号 | 项目单位 | 需求单位 | 项目名称 | 工程电压等级 | 物资名称 | 物资描述 | 单位 | 数量 | 首批交货日期 | 最后一批交货日期 | 交货地点 | 交货方式 | 备注 | 技术规范编码 | 网省采购申请号 | 总部采购申请号 | 物料编码 | 扩展描述 | 扩展编码 | 是否安装实物ID | 是否直接租赁物资 | 出租人 | 承租人 | 租赁合同编号
0126W3-2402013-9999 | 包1 | NC100 | 国网冀北电力有限公司 | 国网冀北电力有限公司信息通信分公司 | 国网冀北电力-2026年网络地址管控IPv6改造-软硬件购置项目 | 无电压等级 | 上网行为管理 | 上网行为管理 | 台 | 4 | 2026-11-30 | 2026-11-30 | 北京 | 买方指定仓库地面交货 |  | B00M-500133566-00005 | 050080088500010 | 400269997300010 | 500133566 |  |  | 是 | 否

## 金属及五金材料
分标编号 | 包名称 | 分包编号 | 项目单位 | 需求单位 | 项目名称 | 工程电压等级 | 物资名称 | 物资描述 | 单位 | 数量 | 首批交货日期 | 最后一批交货日期 | 交货地点 | 交货方式 | 备注 | 技术规范编码 | 网省采购申请号 | 总部采购申请号 | 物料编码 | 扩展描述 | 扩展编码 | 是否安装实物ID | 是否直接租赁物资 | 出租人 | 承租人 | 租赁合同编号
0126W3-1602000-9999 | 包1 | NC100 | 国网冀北电力有限公司 | 国网冀北电力有限公司电力科学研究院（华北电力科学研究院有限责任公司） | 面向热电偶合的配电网互动关键技术研究 | 无电压等级 | 铜管,φ20×2.5,紫铜 | 铜管-规格:φ20×2.5,材质:紫铜 | 千克 | 140 | 2026-07-30 | 2026-10-30 | 北京市西城区 | 买方指定仓库地面交货 |  | B00M-500032162-00001 | 050079596200010 | 400269987800010 | 500032162 |  |  |  | 否
0126W3-1602000-9999 | 包1 | NC100 | 国网冀北电力有限公司 | 国网冀北电力有限公司电力科学研究院（华北电力科学研究院有限责任公司） | 面向热电偶合的配电网互动关键技术研究 | 无电压等级 | 水箱 | 水箱 | 个 | 2 | 2026-07-30 | 2026-10-30 | 北京市西城区电研大厦 | 买方指定仓库地面交货 |  | B00M-500064373-00004 | 050079458900010 | 400269985200010 | 500064373 |  |  |  | 否
0126W3-1602000-9999 | 包1 | NC100 | 国网冀北电力有限公司 | 国网冀北电力有限公司电力科学研究院（华北电力科学研究院有限责任公司） | 面向热电偶合的配电网互动关键技术研究 | 无电压等级 | 钢板,10mm,321 | 钢板-厚度mm:10mm,材质:321 | 千克 | 850 | 2026-07-30 | 2026-10-30 | 北京市西城区电研大厦 | 买方指定仓库地面交货 |  | B00M-500102183-00001 | 050079496900010 | 400269986600010 | 500102183 |  |  |  | 否

## 切换装置
分标编号 | 包名称 | 分包编号 | 项目单位 | 需求单位 | 项目名称 | 工程电压等级 | 物资名称 | 物资描述 | 单位 | 数量 | 首批交货日期 | 最后一批交货日期 | 交货地点 | 交货方式 | 备注 | 技术规范编码 | 网省采购申请号 | 总部采购申请号 | 物料编码 | 扩展描述 | 扩展编码 | 是否安装实物ID | 是否直接租赁物资 | 出租人 | 承租人 | 租赁合同编号
0126W3-1203003-9999 | 包1 | NC100 | 国网冀北电力有限公司 | 国网冀北电力有限公司信息通信分公司 | 国网冀北信通公司500kV阳乐等站2M通道切换装置加装 | 无电压等级 | 切换装置,2M切换 | 切换装置-类型:2M切换 | 台 | 18 | 2026-11-30 | 2026-11-30 | 北京 | 买方指定仓库地面交货 |  | B00M-500009550-00013 | 050077848900010 | 400267138400010 | 500009550 |  |  | 是 | 否

## 火灾报警系统
分标编号 | 包名称 | 分包编号 | 项目单位 | 需求单位 | 项目名称 | 工程电压等级 | 物资名称 | 物资描述 | 单位 | 数量 | 首批交货日期 | 最后一批交货日期 | 交货地点 | 交货方式 | 备注 | 技术规范编码 | 网省采购申请号 | 总部采购申请号 | 物料编码 | 扩展描述 | 扩展编码 | 是否安装实物ID | 是否直接租赁物资 | 出租人 | 承租人 | 租赁合同编号
0126W3-1502005-9999 | 包1 | NC100 | 国网冀北电力有限公司 | 国网冀北电力有限公司张家口供电公司 | 矾山220kV变电站新建工程 | 220kV | 火灾报警系统 | 火灾报警系统 | 套 | 1 | 2026-12-01 | 2027-02-01 | 河北省张家口市 | 施工现场地面交货 |  | 0000-500010595-01035 | 050079107000010 | 400269952400010 | 500010595 |  |  |  | 否
0126W3-1502005-9999 | 包1 | NC100 | 国网冀北电力有限公司 | 国网冀北电力有限公司秦皇岛供电公司 | 木头凳35kV变电站1、2号主变增容工程 | 35kV | 火灾报警系统 | 火灾报警系统 | 套 | 1 | 2027-02-02 | 2027-02-02 | 河北省秦皇岛市青龙县 | 施工现场地面交货 |  | D9A1-500010595-00004 | 050079065200010 | 400269945700010 | 500010595 |  |  |  | 否
0126W3-1502005-9999 | 包1 | NC100 | 国网冀北电力有限公司 | 国网冀北电力有限公司张家口供电公司 | 张家口吉庆北110kV变电站新建工程 | 110kV | 火灾报警系统 | 火灾报警系统 | 套 | 1 | 2027-01-05 | 2027-01-05 | 河北省张家口市 | 施工现场地面交货 |  | G00M-500010595-00015 | 050079161600010 | 400269957200010 | 500010595 | 无 | 500010595-2226 |  | 否
0126W3-1502005-9999 | 包2 | NC200 | 国网冀北电力有限公司 | 国网冀北电力有限公司乐亭县供电分公司 | 冀北唐山乐亭城东2号开闭站10kV业扩配套工程 | 10kV | 火灾报警系统 | 火灾报警系统 | 套 | 1 | 2026-07-15 | 2026-07-15 | 河北省唐山市乐亭县 | 买方指定仓库地面交货 |  | H0P2-500010595-00003 | 050079313300010 | 400270001200010 | 500010595 |  |  |  | 否
0126W3-1502005-9999 | 包2 | NC200 | 国网冀北电力有限公司 | 国网冀北电力有限公司乐亭县供电分公司 | 冀北唐山乐亭城东3号开闭站10kV业扩配套工程 | 10kV | 火灾报警系统 | 火灾报警系统 | 套 | 1 | 2027-01-05 | 2027-01-05 | 河北省唐山市乐亭县 | 买方指定仓库地面交货 |  | H0P2-500010595-00004 | 050079316400010 | 400270001400010 | 500010595 |  |  |  | 否
0126W3-1502005-9999 | 包2 | NC200 | 国网冀北电力有限公司 | 国网冀北电力有限公司唐山市丰润区供电分公司 | 冀北唐山丰润10kV城区中心开闭站新建工程网架结构优化工程 | 10kV | 火灾报警系统 | 火灾报警系统 | 套 | 1 | 2026-10-08 | 2026-12-31 | 河北省唐山市 | 买方指定仓库地面交货 |  | H0P7-500010595-00002 | 050079363600010 | 400269981200010 | 500010595 |  |  |  | 否
0126W3-1502005-9999 | 包2 | NC200 | 国网冀北电力有限公司 | 国网冀北电力有限公司乐亭县供电分公司 | 冀北唐山乐亭城东1号开闭站10kV业扩配套工程 | 10kV | 火灾报警系统 | 火灾报警系统 | 套 | 1 | 2027-01-05 | 2027-01-05 | 河北省唐山市乐亭县 | 买方指定仓库地面交货 |  | H0P2-500010595-00002 | 050079309200010 | 400270001100010 | 500010595 |  |  |  | 否
0126W3-1502005-9999 | 包2 | NC200 | 国网冀北电力有限公司 | 国网冀北电力有限公司唐山市丰润区供电分公司 | 冀北唐山丰润110kV惠丰湖变电站10kV配套送出工程 | 10kV | 火灾报警系统 | 火灾报警系统 | 套 | 1 | 2026-10-08 | 2026-12-31 | 河北省唐山市 | 买方指定仓库地面交货 |  | H0P7-500010595-00001 | 050079357100010 | 400269979900010 | 500010595 |  |  |  | 否
0126W3-1502005-9999 | 包3 | NC300 | 国网冀北电力有限公司 | 国网冀北电力有限公司超高压分公司 | 国网冀北超高压公司500kV安定一站附属设施动力电缆完善化修缮 | 500kV | 火灾报警系统 | 火灾报警系统 | 套 | 1 | 2026-08-10 | 2026-08-10 | 北京市大兴区 | 施工现场地面交货 |  | B00M-500010595-00017 | 050079635600010 | 400269994100010 | 500010595 |  |  |  | 否
0126W3-1502005-9999 | 包3 | NC300 | 国网冀北电力有限公司 | 国网冀北电力有限公司超高压分公司 | 国网冀北超高压公司500kV安定二站附属设施动力电缆完善化修缮 | 500kV | 火灾报警系统 | 火灾报警系统 | 套 | 1 | 2026-08-10 | 2026-08-10 | 北京市大兴区 | 施工现场地面交货 |  | B00M-500010595-00018 | 050079632200010 | 400269992800010 | 500010595 |  |  |  | 否

## 机动起重专用车
分标编号 | 包名称 | 分包编号 | 项目单位 | 需求单位 | 项目名称 | 工程电压等级 | 物资名称 | 物资描述 | 单位 | 数量 | 首批交货日期 | 最后一批交货日期 | 交货地点 | 交货方式 | 备注 | 技术规范编码 | 网省采购申请号 | 总部采购申请号 | 物料编码 | 扩展描述 | 扩展编码 | 是否安装实物ID | 是否直接租赁物资 | 出租人 | 承租人 | 租赁合同编号
0126W3-1504022-9999 | 包1 | NC100 | 国网冀北电力有限公司 | 北京送变电有限公司（国网冀北电力有限公司输变电抢险检修中心） | 冀北输变电抢险检修中心2026年机动起重专用车购置0001 | 无电压等级 | 机动起重专用车,5t～50t(起重汽车) | 机动起重专用车-起重量:5t～50t(起重汽车) | 辆 | 1 | 2026-07-08 | 2026-12-31 | 北京市房山区良乡 | 施工现场车板交货 |  | B00M-500010690-00005 | 030014749900010 | 400265125200010 | 500010690 |  |  |  | 否
0126W3-1504022-9999 | 包1 | NC100 | 国网冀北电力有限公司 | 北京送变电有限公司（国网冀北电力有限公司输变电抢险检修中心） | 冀北输变电抢险检修中心2026年机动起重专用车购置0005 | 无电压等级 | 机动起重专用车,5t～50t(起重汽车) | 机动起重专用车-起重量:5t～50t(起重汽车) | 辆 | 1 | 2026-07-08 | 2026-12-31 | 北京市房山区良乡 | 施工现场车板交货 |  | B00M-500010690-00006 | 030014762200010 | 400265125800010 | 500010690 |  |  |  | 否
0126W3-1504022-9999 | 包1 | NC100 | 国网冀北电力有限公司 | 北京送变电有限公司（国网冀北电力有限公司输变电抢险检修中心） | 冀北输变电抢险检修中心2026年机动起重专用车购置0003 | 无电压等级 | 机动起重专用车,5t～50t(起重汽车) | 机动起重专用车-起重量:5t～50t(起重汽车) | 辆 | 1 | 2026-07-08 | 2026-12-31 | 北京市房山区良乡 | 施工现场车板交货 |  | B00M-500010690-00007 | 030014762300010 | 400265125900010 | 500010690 |  |  |  | 否
0126W3-1504022-9999 | 包1 | NC100 | 国网冀北电力有限公司 | 北京送变电有限公司（国网冀北电力有限公司输变电抢险检修中心） | 冀北输变电抢险检修中心2026年机动起重专用车购置0006 | 无电压等级 | 机动起重专用车,5t～50t(起重汽车) | 机动起重专用车-起重量:5t～50t(起重汽车) | 辆 | 1 | 2026-07-08 | 2026-12-31 | 北京市房山区良乡 | 施工现场车板交货 |  | B00M-500010690-00008 | 030014762400010 | 400265126000010 | 500010690 |  |  |  | 否

## 数字化电能表
分标编号 | 包名称 | 分包编号 | 项目单位 | 需求单位 | 项目名称 | 工程电压等级 | 物资名称 | 物资描述 | 单位 | 数量 | 首批交货日期 | 最后一批交货日期 | 交货地点 | 交货方式 | 备注 | 技术规范编码 | 网省采购申请号 | 总部采购申请号 | 物料编码 | 扩展描述 | 扩展编码 | 是否安装实物ID | 是否直接租赁物资 | 出租人 | 承租人 | 租赁合同编号
0126W3-1307011-9999 | 包1 | NC100 | 国网冀北电力有限公司 | 国网冀北电力有限公司唐山供电公司 | 国网唐山供电公司2026年计量装置建设与改造（数字化电能表购置） | 无电压等级 | 数字化电能表,0.2S/2级,三相四线,光纤+485 | 数字化电能表-准确度等级:0.2S/2级,相别:三相四线,通信方式:光纤+485 | 只 | 200 | 2026-08-10 | 2026-11-30 | 河北省唐山市 | 买方指定仓库地面交货 |  | D9L3-500132218-00001 | 050077794800010 | 400267128400010 | 500132218 |  |  |  | 否
0126W3-1307011-9999 | 包1 | NC100 | 国网冀北电力有限公司 | 国网冀北电力有限公司唐山供电公司 | 国网唐山供电公司2026年计量装置建设与改造（数字化电能表购置） | 无电压等级 | 数字化电能表,0.2S/2级,三相三线,光纤+485 | 数字化电能表-准确度等级:0.2S/2级,相别:三相三线,通信方式:光纤+485 | 只 | 100 | 2026-08-10 | 2026-11-30 | 河北省唐山市 | 买方指定仓库地面交货 |  | D9L3-500132217-00001 | 050077794700010 | 400267128300010 | 500132217 |  |  |  | 否
0126W3-1307011-9999 | 包2 | NC200 | 国网冀北电力有限公司 | 国网冀北电力有限公司廊坊供电公司 | 廊坊东兴庄220kV变电站新建工程 | 无电压等级 | 数字化电能表,0.2S/2级,三相四线,光纤+485 | 数字化电能表-准确度等级:0.2S/2级,相别:三相四线,通信方式:光纤+485 | 只 | 19 | 2027-01-25 | 2027-03-31 | 河北省廊坊市三河市 | 施工现场地面交货 |  | 0000-500132218-00013 | 050076281800010 | 400267061400010 | 500132218 |  |  |  | 否
0126W3-1307011-9999 | 包2 | NC200 | 国网冀北电力有限公司 | 国网冀北电力有限公司廊坊供电公司 | 河滨110kV变电站新建工程 | 110kV | 数字化电能表,0.2S/2级,三相四线,光纤+485 | 数字化电能表-准确度等级:0.2S/2级,相别:三相四线,通信方式:光纤+485 | 只 | 7 | 2026-10-16 | 2027-03-31 | 河北省廊坊市大厂回族自治县 | 施工现场地面交货 |  | 0000-500132218-00015 | 050076172900010 | 400267059100010 | 500132218 |  |  |  | 否
0126W3-1307011-9999 | 包2 | NC200 | 国网冀北电力有限公司 | 国网冀北电力有限公司唐山供电公司 | 唐山裕华道110kv变电站新建工程 | 110kV | 数字化电能表,0.2S/2级,三相四线,光纤+485 | 数字化电能表-准确度等级:0.2S/2级,相别:三相四线,通信方式:光纤+485 | 只 | 7 | 2027-01-15 | 2027-01-29 | 河北省唐山市 | 施工现场地面交货 |  | D9L3-500132218-00002 | 050075986800010 | 400267154100010 | 500132218 |  |  |  | 否
0126W3-1307011-9999 | 包2 | NC200 | 国网冀北电力有限公司 | 国网冀北电力有限公司承德供电公司 | 新城区110kV变电站新建工程 | 110kV | 数字化电能表,0.2S/2级,三相四线,光纤+485 | 数字化电能表-准确度等级:0.2S/2级,相别:三相四线,通信方式:光纤+485 | 只 | 7 | 2027-01-20 | 2027-01-20 | 河北省承德市隆化县 | 施工现场地面交货 |  | D9MH-500132218-00001 | 050076121400010 | 400267153800010 | 500132218 |  |  |  | 否
0126W3-1307011-9999 | 包2 | NC200 | 国网冀北电力有限公司 | 国网冀北电力有限公司廊坊供电公司 | 李庄110千伏变电站新建工程 | 无电压等级 | 数字化电能表,0.2S/2级,三相四线,光纤+485 | 数字化电能表-准确度等级:0.2S/2级,相别:三相四线,通信方式:光纤+485 | 只 | 7 | 2026-11-16 | 2026-11-16 | 河北省廊坊市广阳区 | 施工现场地面交货 |  | 0000-500132218-00014 | 050076241800010 | 400267060200010 | 500132218 |  |  |  | 否

## 高压冲击发生器
分标编号 | 包名称 | 分包编号 | 项目单位 | 需求单位 | 项目名称 | 工程电压等级 | 物资名称 | 物资描述 | 单位 | 数量 | 首批交货日期 | 最后一批交货日期 | 交货地点 | 交货方式 | 备注 | 技术规范编码 | 网省采购申请号 | 总部采购申请号 | 物料编码 | 扩展描述 | 扩展编码 | 是否安装实物ID | 是否直接租赁物资 | 出租人 | 承租人 | 租赁合同编号
0126W3-1304005-9999 | 包1 | NC100 | 国网冀北电力有限公司 | 国网冀北电力有限公司智能配电网中心（北戴河供电保障指挥中心） | 国网冀北电力有限公司智能配电网中心2026年高压冲击发生器购置0001 | 无电压等级 | 高压冲击发生器 | 高压冲击发生器 | 台 | 1 | 2026-08-15 | 2026-12-31 | 河北省秦皇岛市北戴河区 | 买方指定仓库地面交货 |  | B00M-500009906-00004 | 030014771100010 | 400267048000010 | 500009906 |  |  |  | 否

## 运维管理系统
分标编号 | 包名称 | 分包编号 | 项目单位 | 需求单位 | 项目名称 | 工程电压等级 | 物资名称 | 物资描述 | 单位 | 数量 | 首批交货日期 | 最后一批交货日期 | 交货地点 | 交货方式 | 备注 | 技术规范编码 | 网省采购申请号 | 总部采购申请号 | 物料编码 | 扩展描述 | 扩展编码 | 是否安装实物ID | 是否直接租赁物资 | 出租人 | 承租人 | 租赁合同编号
0126W3-1211001-9999 | 包1 | NC100 | 国网冀北电力有限公司 | 国网冀北电力有限公司本部 | 国网冀北电力有限公司调控中心基于调控云的广域动态数据查询与分析功能升级改造 | 无电压等级 | 运维管理系统 | 运维管理系统 | 套 | 1 | 2026-09-30 | 2026-12-31 | 北京 | 买方指定仓库地面交货 |  | B20U-500009687-00021 | 050079756200010 | 400269996600010 | 500009687 |  |  |  | 否
0126W3-1211001-9999 | 包1 | NC100 | 国网冀北电力有限公司 | 国网冀北电力有限公司本部 | 国网冀北电力有限公司调控中心主备调安全Ⅲ区镜像数据存储设备升级改造 | 无电压等级 | 运维管理系统 | 运维管理系统 | 套 | 1 | 2026-09-30 | 2026-12-31 | 北京 | 买方指定仓库地面交货 |  | B20U-500009687-00022 | 050079746200010 | 400269996400010 | 500009687 |  |  |  | 否
0126W3-1211001-9999 | 包1 | NC100 | 国网冀北电力有限公司 | 国网冀北电力有限公司本部 | 国网冀北电力有限公司调控中心DTS室坐席管理系统及显示系统升级改造 | 无电压等级 | 运维管理系统 | 运维管理系统 | 套 | 1 | 2026-09-30 | 2026-12-31 | 北京 | 买方指定仓库地面交货 |  | B20U-500009687-00024 | 050079851500010 | 400269996700010 | 500009687 |  |  |  | 否
0126W3-1211001-9999 | 包2 | NC200 | 国网冀北电力有限公司 | 国网冀北电力有限公司本部 | 国网冀北电力有限公司调控中心入侵感知流量分析功能升级改造 | 无电压等级 | 运维管理系统 | 运维管理系统 | 套 | 1 | 2026-08-31 | 2026-12-31 | 北京 | 买方指定仓库地面交货 |  | B20U-500009687-00023 | 050079884400010 | 400269996900010 | 500009687 |  |  |  | 否
0126W3-1211001-9999 | 包3 | NC300 | 国网冀北电力有限公司 | 国网冀北电力有限公司承德供电公司 | 国网冀北承德供电公司袁庄监控智能作业功能改造 | 220kV | 运维管理系统 | 运维管理系统 | 套 | 1 | 2026-08-31 | 2026-08-31 | 河北省承德市双桥区 | 买方指定仓库地面交货 |  | D9MH-500009687-00013 | 050076689200010 | 400267082400010 | 500009687 |  |  |  | 否
0126W3-1211001-9999 | 包4 | NC400 | 国网冀北电力有限公司 | 国网冀北电力有限公司超高压分公司 | 国网冀北超高压公司集控系统差异化监控技术改造 | 无电压等级 | 运维管理系统 | 运维管理系统 | 套 | 1 | 2026-08-10 | 2026-08-10 | 北京市房山区 | 买方指定仓库地面交货 |  | B00M-500009687-00023 | 050077919500010 | 400267146400010 | 500009687 |  |  |  | 否
0126W3-1211001-9999 | 包5 | NC500 | 国网冀北电力有限公司 | 国网冀北电力有限公司唐山供电公司 | 国网冀北唐山供电公司新一代集控系统故障录波功能设备加装 | 220kV | 运维管理系统 | 运维管理系统 | 套 | 1 | 2026-07-02 | 2026-11-25 | 河北省唐山市 | 施工现场地面交货 |  | D9L3-500009687-00005 | 050080678400010 | 400269997400010 | 500009687 |  |  |  | 否

## 移动电源
分标编号 | 包名称 | 分包编号 | 项目单位 | 需求单位 | 项目名称 | 工程电压等级 | 物资名称 | 物资描述 | 单位 | 数量 | 首批交货日期 | 最后一批交货日期 | 交货地点 | 交货方式 | 备注 | 技术规范编码 | 网省采购申请号 | 总部采购申请号 | 物料编码 | 扩展描述 | 扩展编码 | 是否安装实物ID | 是否直接租赁物资 | 出租人 | 承租人 | 租赁合同编号
0126W3-1109000-9999 | 包1 | NC100 | 国网冀北电力有限公司 | 国网冀北电力有限公司大厂县供电分公司 | 国网冀北电力有限公司大厂县供电分公司2026年移动电源购置0001 | 无电压等级 | 移动电源,3000Wh,AC220V/380V,10H | 移动电源-容量:3000Wh,输出电压:AC220V/380V,充电时间:10H | 套 | 1 | 2026-10-01 | 2026-12-31 | 河北省廊坊市大厂县 | 买方指定仓库地面交货 |  | G00M-500143536-00002 | 030014734800010 | 400269897300010 | 500143536 | 无 | 500143536-0107 | 是 | 否
0126W3-1109000-9999 | 包1 | NC100 | 国网冀北电力有限公司 | 国网冀北电力有限公司大厂县供电分公司 | 国网冀北电力有限公司大厂县供电分公司2026年移动电源购置0001 | 无电压等级 | 移动电源,3000Wh,AC220V/380V,10H | 移动电源-容量:3000Wh,输出电压:AC220V/380V,充电时间:10H | 套 | 1 | 2026-10-01 | 2026-12-31 | 河北省廊坊市大厂县 | 买方指定仓库地面交货 |  | G00M-500143536-00002 | 030014741300010 | 400269898800010 | 500143536 | 无 | 500143536-0107 | 是 | 否
0126W3-1109000-9999 | 包1 | NC100 | 国网冀北电力有限公司 | 国网冀北电力有限公司大厂县供电分公司 | 国网冀北电力有限公司大厂县供电分公司2026年移动电源购置0001 | 无电压等级 | 移动电源,3000Wh,AC220V/380V,10H | 移动电源-容量:3000Wh,输出电压:AC220V/380V,充电时间:10H | 套 | 1 | 2026-10-01 | 2026-12-31 | 河北省廊坊市大厂县 | 买方指定仓库地面交货 |  | G00M-500143536-00002 | 030014741400010 | 400269898900010 | 500143536 | 无 | 500143536-0107 | 是 | 否
0126W3-1109000-9999 | 包1 | NC100 | 国网冀北电力有限公司 | 国网冀北电力有限公司大厂县供电分公司 | 国网冀北电力有限公司大厂县供电分公司2026年移动电源购置0001 | 无电压等级 | 移动电源,3000Wh,AC220V/380V,10H | 移动电源-容量:3000Wh,输出电压:AC220V/380V,充电时间:10H | 套 | 1 | 2026-10-01 | 2026-12-31 | 河北省廊坊市大厂县 | 买方指定仓库地面交货 |  | G00M-500143536-00002 | 030014741600010 | 400269899000010 | 500143536 | 无 | 500143536-0107 | 是 | 否
0126W3-1109000-9999 | 包1 | NC100 | 国网冀北电力有限公司 | 国网冀北电力有限公司唐山供电公司 | 国网冀北电力有限公司唐山供电公司2026年移动电源购置0001 | 无电压等级 | 移动电源,1500Wh,AC220V/380V,8H | 移动电源-容量:1500Wh,输出电压:AC220V/380V,充电时间:8H | 套 | 1 | 2026-08-10 | 2026-08-31 | 河北省唐山市 | 买方指定仓库地面交货 |  | G00M-500143533-00002 | 030014997200010 | 400269932200010 | 500143533 | 试验仪器用移动电源 | 500143533-0017 | 是 | 否
0126W3-1109000-9999 | 包1 | NC100 | 国网冀北电力有限公司 | 国网冀北电力有限公司大厂县供电分公司 | 国网冀北电力有限公司大厂县供电分公司2026年移动电源购置0001 | 无电压等级 | 移动电源,3000Wh,AC220V/380V,10H | 移动电源-容量:3000Wh,输出电压:AC220V/380V,充电时间:10H | 套 | 1 | 2026-10-01 | 2026-12-31 | 河北省廊坊市大厂县 | 买方指定仓库地面交货 |  | G00M-500143536-00002 | 030014741200010 | 400269898700010 | 500143536 | 无 | 500143536-0107 | 是 | 否
0126W3-1109000-9999 | 包1 | NC100 | 国网冀北电力有限公司 | 国网冀北电力有限公司大厂县供电分公司 | 国网冀北电力有限公司大厂县供电分公司2026年移动电源购置0001 | 无电压等级 | 移动电源,3000Wh,AC220V/380V,10H | 移动电源-容量:3000Wh,输出电压:AC220V/380V,充电时间:10H | 套 | 1 | 2026-10-01 | 2026-12-31 | 河北省廊坊市大厂县 | 买方指定仓库地面交货 |  | G00M-500143536-00002 | 030014734900010 | 400269897400010 | 500143536 | 无 | 500143536-0107 | 是 | 否
0126W3-1109000-9999 | 包1 | NC100 | 国网冀北电力有限公司 | 国网冀北电力有限公司唐山供电公司 | 国网冀北电力有限公司唐山供电公司2026年移动电源购置0001 | 无电压等级 | 移动电源,1500Wh,AC220V/380V,8H | 移动电源-容量:1500Wh,输出电压:AC220V/380V,充电时间:8H | 套 | 1 | 2026-08-10 | 2026-08-31 | 河北省唐山市 | 买方指定仓库地面交货 |  | G00M-500143533-00002 | 030014992100010 | 400269930400010 | 500143533 | 试验仪器用移动电源 | 500143533-0017 | 是 | 否
0126W3-1109000-9999 | 包1 | NC100 | 国网冀北电力有限公司 | 国网冀北电力有限公司大厂县供电分公司 | 国网冀北电力有限公司大厂县供电分公司2026年移动电源购置0001 | 无电压等级 | 移动电源,3000Wh,AC220V/380V,10H | 移动电源-容量:3000Wh,输出电压:AC220V/380V,充电时间:10H | 套 | 1 | 2026-10-01 | 2026-12-31 | 河北省廊坊市大厂县 | 买方指定仓库地面交货 |  | G00M-500143536-00002 | 030014741100010 | 400269898600010 | 500143536 | 无 | 500143536-0107 | 是 | 否
0126W3-1109000-9999 | 包1 | NC100 | 国网冀北电力有限公司 | 国网冀北电力有限公司大厂县供电分公司 | 国网冀北电力有限公司大厂县供电分公司2026年移动电源购置0001 | 无电压等级 | 移动电源,3000Wh,AC220V/380V,10H | 移动电源-容量:3000Wh,输出电压:AC220V/380V,充电时间:10H | 套 | 1 | 2026-10-01 | 2026-12-31 | 河北省廊坊市大厂县 | 买方指定仓库地面交货 |  | G00M-500143536-00002 | 030014734700010 | 400269897200010 | 500143536 | 无 | 500143536-0107 | 是 | 否
0126W3-1109000-9999 | 包1 | NC100 | 国网冀北电力有限公司 | 国网冀北电力有限公司唐山供电公司 | 国网冀北电力有限公司唐山供电公司2026年移动电源购置0001 | 无电压等级 | 移动电源,1500Wh,AC220V/380V,8H | 移动电源-容量:1500Wh,输出电压:AC220V/380V,充电时间:8H | 套 | 1 | 2026-08-10 | 2026-08-31 | 河北省唐山市 | 买方指定仓库地面交货 |  | G00M-500143533-00002 | 030014997100010 | 400269932100010 | 500143533 | 试验仪器用移动电源 | 500143533-0017 | 是 | 否
0126W3-1109000-9999 | 包1 | NC100 | 国网冀北电力有限公司 | 国网冀北电力有限公司唐山供电公司 | 国网冀北电力有限公司唐山供电公司2026年移动电源购置0001 | 无电压等级 | 移动电源,1500Wh,AC220V/380V,8H | 移动电源-容量:1500Wh,输出电压:AC220V/380V,充电时间:8H | 套 | 1 | 2026-08-10 | 2026-08-31 | 河北省唐山市 | 买方指定仓库地面交货 |  | G00M-500143533-00002 | 030014992300010 | 400269930500010 | 500143533 | 试验仪器用移动电源 | 500143533-0017 | 是 | 否
0126W3-1109000-9999 | 包1 | NC100 | 国网冀北电力有限公司 | 国网冀北电力有限公司唐山供电公司 | 国网冀北电力有限公司唐山供电公司2026年移动电源购置0001 | 无电压等级 | 移动电源,1500Wh,AC220V/380V,8H | 移动电源-容量:1500Wh,输出电压:AC220V/380V,充电时间:8H | 套 | 1 | 2026-08-10 | 2026-08-31 | 河北省唐山市 | 买方指定仓库地面交货 |  | G00M-500143533-00002 | 030014993100010 | 400269930800010 | 500143533 | 试验仪器用移动电源 | 500143533-0017 | 是 | 否

## 直流-48V通信电源成套设备
分标编号 | 包名称 | 分包编号 | 项目单位 | 需求单位 | 项目名称 | 工程电压等级 | 物资名称 | 物资描述 | 单位 | 数量 | 首批交货日期 | 最后一批交货日期 | 交货地点 | 交货方式 | 备注 | 技术规范编码 | 网省采购申请号 | 总部采购申请号 | 物料编码 | 扩展描述 | 扩展编码 | 是否安装实物ID | 是否直接租赁物资 | 出租人 | 承租人 | 租赁合同编号
0126W3-1213002-9999 | 包1 | NC100 | 国网冀北电力有限公司 | 国网冀北电力有限公司唐山供电公司 | 国网冀北唐山供电公司500kV甸头等站通信蓄电池改造 | 500kV | 直流-48V通信电源成套设备,150A,200Ah | 直流-48V通信电源成套设备-输出总电流:150A,蓄电池容量:200Ah | 套 | 4 | 2026-07-15 | 2026-12-31 | 河北省唐山市路北区 | 买方指定仓库地面交货 |  | 0000-500102076-00038 | 050079457000010 | 400269985000010 | 500102076 |  |  | 是 | 否
0126W3-1213002-9999 | 包1 | NC100 | 国网冀北电力有限公司 | 国网冀北电力有限公司唐山供电公司 | 国网冀北唐山供电公司220kV赵店子等站通信电源改造 | 220kV | 直流-48V通信电源成套设备,120A,200Ah | 直流-48V通信电源成套设备-输出总电流:120A,蓄电池容量:200Ah | 套 | 1 | 2026-07-15 | 2026-12-31 | 河北省唐山市路北区 | 买方指定仓库地面交货 |  | 0000-500102057-00018 | 050079436600010 | 400269984200010 | 500102057 |  |  | 是 | 否
0126W3-1213002-9999 | 包1 | NC100 | 国网冀北电力有限公司 | 国网冀北电力有限公司唐山供电公司 | 国网冀北唐山供电公司220kV赵店子等站通信电源改造 | 220kV | 直流-48V通信电源成套设备,400A,300Ah | 直流-48V通信电源成套设备-输出总电流:400A,蓄电池容量:300Ah | 套 | 5 | 2026-07-15 | 2026-12-31 | 河北省唐山市路北区 | 买方指定仓库地面交货 |  | 0000-500114660-00007 | 050079437300010 | 400269984400010 | 500114660 |  |  | 是 | 否
0126W3-1213002-9999 | 包1 | NC100 | 国网冀北电力有限公司 | 国网冀北电力有限公司唐山供电公司 | 国网冀北唐山供电公司500kV甸头等站通信蓄电池改造 | 500kV | 直流-48V通信电源成套设备,200A,300Ah | 直流-48V通信电源成套设备-输出总电流:200A,蓄电池容量:300Ah | 套 | 16 | 2026-07-15 | 2026-12-31 | 河北省唐山市路北区 | 买方指定仓库地面交货 |  | 0000-500094199-00070 | 050079435300010 | 400269984100010 | 500094199 |  |  | 是 | 否
0126W3-1213002-9999 | 包1 | NC100 | 国网冀北电力有限公司 | 国网冀北电力有限公司唐山供电公司 | 国网冀北唐山供电公司220kV赵店子等站通信电源改造 | 220kV | 直流-48V通信电源成套设备,150A,200Ah | 直流-48V通信电源成套设备-输出总电流:150A,蓄电池容量:200Ah | 套 | 7 | 2026-07-15 | 2026-12-31 | 河北省唐山市路北区 | 买方指定仓库地面交货 |  | 0000-500102076-00039 | 050079434700010 | 400269983900010 | 500102076 |  |  | 是 | 否
0126W3-1213002-9999 | 包1 | NC100 | 国网冀北电力有限公司 | 国网冀北电力有限公司唐山供电公司 | 国网冀北唐山供电公司500kV甸头等站通信蓄电池改造 | 500kV | 直流-48V通信电源成套设备,400A,500Ah | 直流-48V通信电源成套设备-输出总电流:400A,蓄电池容量:500Ah | 套 | 4 | 2026-07-15 | 2026-12-31 | 河北省唐山市路北区 | 买方指定仓库地面交货 |  | 0000-500126970-00033 | 050079437400010 | 400269984500010 | 500126970 |  |  | 是 | 否
0126W3-1213002-9999 | 包1 | NC100 | 国网冀北电力有限公司 | 国网冀北电力有限公司信息通信分公司 | 国网冀北信通公司本部通信机房通信蓄电池改造 | 500kV | 直流-48V通信电源成套设备,1000A,1000Ah | 直流-48V通信电源成套设备-输出总电流:1000A,蓄电池容量:1000Ah | 套 | 4 | 2026-11-30 | 2026-11-30 | 北京 | 买方指定仓库地面交货 |  | B00M-500123803-00001 | 050079617900010 | 400269988900010 | 500123803 |  |  | 是 | 否

## 便携式电导率仪
分标编号 | 包名称 | 分包编号 | 项目单位 | 需求单位 | 项目名称 | 工程电压等级 | 物资名称 | 物资描述 | 单位 | 数量 | 首批交货日期 | 最后一批交货日期 | 交货地点 | 交货方式 | 备注 | 技术规范编码 | 网省采购申请号 | 总部采购申请号 | 物料编码 | 扩展描述 | 扩展编码 | 是否安装实物ID | 是否直接租赁物资 | 出租人 | 承租人 | 租赁合同编号
0126W3-1309000-0002 | 包1 | NC100 | 国网冀北电力有限公司 | 国网冀北电力有限公司承德供电公司 | 国网冀北电力有限公司承德供电公司2026年电导率测试仪购置0001 | 无电压等级 | 便携式电导率仪 | 便携式电导率仪 | 台 | 1 | 2026-08-24 | 2026-08-24 | 河北省承德市双桥区 | 买方指定仓库地面交货 |  | D9MH-500141335-00001 | 030014931300010 | 400269909500010 | 500141335 |  |  |  | 否
0126W3-1309000-0002 | 包1 | NC100 | 国网冀北电力有限公司 | 国网冀北电力有限公司唐山供电公司 | 国网冀北电力有限公司唐山供电公司2026年电导率测试仪购置0001 | 无电压等级 | 便携式电导率仪 | 便携式电导率仪 | 台 | 2 | 2026-08-10 | 2026-08-31 | 河北省唐山市 | 买方指定仓库地面交货 |  | D9L3-500141335-00001 | 030014987300010 | 400269929800010 | 500141335 |  |  |  | 否

## 相位伏安表
分标编号 | 包名称 | 分包编号 | 项目单位 | 需求单位 | 项目名称 | 工程电压等级 | 物资名称 | 物资描述 | 单位 | 数量 | 首批交货日期 | 最后一批交货日期 | 交货地点 | 交货方式 | 备注 | 技术规范编码 | 网省采购申请号 | 总部采购申请号 | 物料编码 | 扩展描述 | 扩展编码 | 是否安装实物ID | 是否直接租赁物资 | 出租人 | 承租人 | 租赁合同编号
0126W3-1302013-9999 | 包1 | NC100 | 国网冀北电力有限公司 | 国网冀北电力有限公司唐山供电公司 | 国网冀北电力有限公司唐山供电公司2026年相位伏安表购置0001 | 无电压等级 | 相位伏安表 | 相位伏安表 | 台 | 1 | 2026-09-15 | 2026-10-15 | 河北省唐山市路北区 | 施工现场地面交货 |  | D9L3-500009847-00002 | 030014739600010 | 400269898400010 | 500009847 |  |  |  | 否
0126W3-1302013-9999 | 包1 | NC100 | 国网冀北电力有限公司 | 国网冀北电力有限公司承德供电公司 | 国网冀北电力有限公司承德供电公司2026年相位伏安表购置0001 | 无电压等级 | 相位伏安表 | 相位伏安表 | 台 | 2 | 2026-10-30 | 2026-10-30 | 河北省承德市双桥区 | 买方指定仓库地面交货 |  | D9MH-500009847-00002 | 030014929300010 | 400269908900010 | 500009847 |  |  |  | 否
0126W3-1302013-9999 | 包1 | NC100 | 国网冀北电力有限公司 | 国网冀北电力有限公司唐山供电公司 | 国网冀北电力有限公司唐山供电公司2026年相位伏安表购置0001 | 无电压等级 | 相位伏安表 | 相位伏安表 | 台 | 1 | 2026-09-15 | 2026-10-15 | 河北省唐山市路北区 | 施工现场地面交货 |  | D9L3-500009847-00002 | 030014739500010 | 400269898300010 | 500009847 |  |  |  | 否

## 交流试验电源
分标编号 | 包名称 | 分包编号 | 项目单位 | 需求单位 | 项目名称 | 工程电压等级 | 物资名称 | 物资描述 | 单位 | 数量 | 首批交货日期 | 最后一批交货日期 | 交货地点 | 交货方式 | 备注 | 技术规范编码 | 网省采购申请号 | 总部采购申请号 | 物料编码 | 扩展描述 | 扩展编码 | 是否安装实物ID | 是否直接租赁物资 | 出租人 | 承租人 | 租赁合同编号
0126W3-1301059-9999 | 包1 | NC100 | 国网冀北电力有限公司 | 国网冀北电力有限公司智能配电网中心（北戴河供电保障指挥中心） | 国网冀北电力有限公司智能配电网中心2026年交流试验电源购置0001 | 无电压等级 | 交流试验电源 | 交流试验电源 | 台 | 1 | 2026-08-15 | 2026-12-31 | 河北省秦皇岛市北戴河区 | 买方指定仓库地面交货 |  | B00M-500131105-00004 | 030014769400010 | 400267047800010 | 500131105 |  |  |  | 否

## 绝缘子卡具（各档闭式）
分标编号 | 包名称 | 分包编号 | 项目单位 | 需求单位 | 项目名称 | 工程电压等级 | 物资名称 | 物资描述 | 单位 | 数量 | 首批交货日期 | 最后一批交货日期 | 交货地点 | 交货方式 | 备注 | 技术规范编码 | 网省采购申请号 | 总部采购申请号 | 物料编码 | 扩展描述 | 扩展编码 | 是否安装实物ID | 是否直接租赁物资 | 出租人 | 承租人 | 租赁合同编号
0126W3-2202045-9999 | 包1 | NC100 | 国网冀北电力有限公司 | 国网冀北电力有限公司超高压分公司 | 国网冀北电力有限公司超高压分公司2026年紧线器购置0012 | 无电压等级 | 绝缘子卡具（各档闭式）,单片卡具 | 绝缘子卡具（各档闭式）-类型:单片卡具 | 个 | 1 | 2026-08-31 | 2026-08-31 | 山西省大同市 | 买方指定仓库地面交货 |  | B00M-500023076-00012 | 030014784100010 | 400269901600010 | 500023076 |  |  |  | 否
0126W3-2202045-9999 | 包1 | NC100 | 国网冀北电力有限公司 | 国网冀北电力有限公司超高压分公司 | 国网冀北电力有限公司超高压分公司2026年紧线器购置0012 | 无电压等级 | 绝缘子卡具（各档闭式）,单片卡具 | 绝缘子卡具（各档闭式）-类型:单片卡具 | 个 | 1 | 2026-08-31 | 2026-08-31 | 山西省大同市 | 买方指定仓库地面交货 |  | B00M-500023076-00012 | 030014784000010 | 400269901500010 | 500023076 |  |  |  | 否
0126W3-2202045-9999 | 包2 | NC200 | 国网冀北电力有限公司 | 国网冀北电力有限公司超高压分公司 | 国网冀北电力有限公司超高压分公司2026年紧线器购置0011 | 无电压等级 | 绝缘子卡具（各档闭式）,单片卡具 | 绝缘子卡具（各档闭式）-类型:单片卡具 | 个 | 1 | 2026-08-31 | 2026-08-31 | 山西省大同市 | 买方指定仓库地面交货 |  | B00M-500023076-00011 | 030014781400010 | 400269901200010 | 500023076 |  |  |  | 否
0126W3-2202045-9999 | 包2 | NC200 | 国网冀北电力有限公司 | 国网冀北电力有限公司超高压分公司 | 国网冀北电力有限公司超高压分公司2026年紧线器购置0011 | 无电压等级 | 绝缘子卡具（各档闭式）,单片卡具 | 绝缘子卡具（各档闭式）-类型:单片卡具 | 个 | 1 | 2026-08-31 | 2026-08-31 | 山西省大同市 | 买方指定仓库地面交货 |  | B00M-500023076-00011 | 030014781500010 | 400269901300010 | 500023076 |  |  |  | 否

## 压力释放阀校验装置
分标编号 | 包名称 | 分包编号 | 项目单位 | 需求单位 | 项目名称 | 工程电压等级 | 物资名称 | 物资描述 | 单位 | 数量 | 首批交货日期 | 最后一批交货日期 | 交货地点 | 交货方式 | 备注 | 技术规范编码 | 网省采购申请号 | 总部采购申请号 | 物料编码 | 扩展描述 | 扩展编码 | 是否安装实物ID | 是否直接租赁物资 | 出租人 | 承租人 | 租赁合同编号
0126W3-1304047-9999 | 包1 | NC100 | 国网冀北电力有限公司 | 国网冀北电力有限公司唐山供电公司 | 国网冀北电力有限公司唐山供电公司2026年压力释放阀校验装置购置0001 | 无电压等级 | 压力释放阀校验装置 | 压力释放阀校验装置 | 套 | 1 | 2026-08-10 | 2026-08-31 | 河北省唐山市 | 买方指定仓库地面交货 |  | D9L3-500009954-00004 | 030014747900010 | 400269899900010 | 500009954 |  |  |  | 否

## 采集器
分标编号 | 包名称 | 分包编号 | 项目单位 | 需求单位 | 项目名称 | 工程电压等级 | 物资名称 | 物资描述 | 单位 | 数量 | 首批交货日期 | 最后一批交货日期 | 交货地点 | 交货方式 | 备注 | 技术规范编码 | 网省采购申请号 | 总部采购申请号 | 物料编码 | 扩展描述 | 扩展编码 | 是否安装实物ID | 是否直接租赁物资 | 出租人 | 承租人 | 租赁合同编号
0126W3-1108010-9999 | 包1 | C8NC1 | 国网冀北电力有限公司 | 国网冀北电力有限公司唐山供电公司 | 国网唐山供电公司2026年分布式电源接入单元及配套安装 | 无电压等级 | 采集器,II型,HPLC,无,C3 | 采集器-设备类别:II型,采集器与集中器通信方式:HPLC,交采功能:无,温度等级:C3 | 台 | 32541 | 2026-09-02 | 2026-11-30 | 河北省唐山市 | 买方指定仓库地面交货 |  | G00M-500138769-00001 | 050079205200010 | 400269964400010 | 500138769 | 采集器,II型,HPLC,无,C3 | 500138769-0022 |  | 否
0126W3-1108010-9999 | 包2 | C8NC1 | 国网冀北电力有限公司 | 国网冀北电力有限公司廊坊供电公司 | 国网廊坊供电公司2026年用户分布式电源接入单元及配套安装 | 无电压等级 | 采集器,II型,HPLC,无,C3 | 采集器-设备类别:II型,采集器与集中器通信方式:HPLC,交采功能:无,温度等级:C3 | 台 | 19517 | 2026-09-30 | 2026-10-12 | 河北省廊坊市广阳区 | 买方指定仓库地面交货 |  | G00M-500138769-00001 | 050079229000010 | 400269967800010 | 500138769 | 采集器,II型,HPLC,无,C3 | 500138769-0022 |  | 否
0126W3-1108010-9999 | 包3 | C8NC1 | 国网冀北电力有限公司 | 国网冀北电力有限公司秦皇岛供电公司 | 国网秦皇岛供电公司2026年用户分布式电源接入单元及配套安装 | 无电压等级 | 采集器,II型,HPLC,无,C3 | 采集器-设备类别:II型,采集器与集中器通信方式:HPLC,交采功能:无,温度等级:C3 | 台 | 9105 | 2026-08-10 | 2026-12-15 | 河北省秦皇岛市 | 买方指定仓库地面交货 |  | G00M-500138769-00001 | 050079169700010 | 400269959000010 | 500138769 | 采集器,II型,HPLC,无,C3 | 500138769-0022 |  | 否
0126W3-1108010-9999 | 包4 | C8NC1 | 国网冀北电力有限公司 | 国网冀北电力有限公司张家口供电公司 | 国网张家口供电公司2026年用户分布式电源接入单元及配套安装 | 无电压等级 | 采集器,II型,HPLC,无,C3 | 采集器-设备类别:II型,采集器与集中器通信方式:HPLC,交采功能:无,温度等级:C3 | 台 | 3800 | 2026-09-02 | 2026-09-03 | 河北省张家口市 | 买方指定仓库地面交货 |  | G00M-500138769-00001 | 050079019700010 | 400269942200010 | 500138769 | 采集器,II型,HPLC,无,C3 | 500138769-0022 |  | 否

## 变电在线监测装置配件
分标编号 | 包名称 | 分包编号 | 项目单位 | 需求单位 | 项目名称 | 工程电压等级 | 物资名称 | 物资描述 | 单位 | 数量 | 首批交货日期 | 最后一批交货日期 | 交货地点 | 交货方式 | 备注 | 技术规范编码 | 网省采购申请号 | 总部采购申请号 | 物料编码 | 扩展描述 | 扩展编码 | 是否安装实物ID | 是否直接租赁物资 | 出租人 | 承租人 | 租赁合同编号
0126W3-9202007-9999 | 包1 | NC100 | 国网冀北电力有限公司 | 国网冀北电力有限公司承德供电公司 | 国网冀北承德供电公司变电检修中心2026年潮河变电站35kV开关柜大修 | 220kV | 变电在线监测装置配件,温度传感器 | 变电在线监测装置配件:类型:温度传感器 | 个 | 96 | 2026-08-24 | 2026-09-29 | 河北省承德市丰宁县 | 买方指定仓库地面交货 |  | D9MH-500150234-00001 | 050079077800010 | 400269947700010 | 500150234 |  |  |  | 否
0126W3-9202007-9999 | 包1 | NC100 | 国网冀北电力有限公司 | 国网冀北电力有限公司承德供电公司 | 国网冀北承德供电公司变电检修中心2026年潮河变电站35kV开关柜大修 | 220kV | 变电在线监测装置配件,超声波局放传感器 | 变电在线监测装置配件:类型:超声波局放传感器 | 个 | 16 | 2026-08-24 | 2026-09-29 | 河北省承德市丰宁县 | 买方指定仓库地面交货 |  | D9MH-500150232-00001 | 050079077700010 | 400269947600010 | 500150232 |  |  |  | 否

## 交流穿墙套管
分标编号 | 包名称 | 分包编号 | 项目单位 | 需求单位 | 项目名称 | 工程电压等级 | 物资名称 | 物资描述 | 单位 | 数量 | 首批交货日期 | 最后一批交货日期 | 交货地点 | 交货方式 | 备注 | 技术规范编码 | 网省采购申请号 | 总部采购申请号 | 物料编码 | 扩展描述 | 扩展编码 | 是否安装实物ID | 是否直接租赁物资 | 出租人 | 承租人 | 租赁合同编号
0126W3-1027001-9999 | 包1 | NC100 | 国网冀北电力有限公司 | 国网冀北电力有限公司秦皇岛供电公司 | 龙口店35kV变电站原址新建工程 | 35kV | 交流穿墙套管,AC20kV,瓷,1250A,无CT,铜 | 交流穿墙套管-电压等级:AC20kV,外绝缘材质:瓷,额定电流:1250A,是否带CT:无CT,导体材质:铜 | 只 | 6 | 2027-01-04 | 2027-01-04 | 河北省秦皇岛市抚宁区 | 施工现场地面交货 |  | 9977-500005468-00001 | 050079167200010 | 400269958400010 | 500005468 | +40℃~-35℃，海拔：1000m | 500005468-0017 | 是 | 否
0126W3-1027001-9999 | 包1 | NC100 | 国网冀北电力有限公司 | 国网冀北电力有限公司承德供电公司 | 孤山子110千伏变电站新建工程 | 110kV | 交流穿墙套管,AC35kV,瓷,1250A,无CT,铜 | 交流穿墙套管-电压等级:AC35kV,外绝缘材质:瓷,额定电流:1250A,是否带CT:无CT,导体材质:铜 | 只 | 6 | 2027-01-20 | 2027-01-20 | 河北省承德市宽城县 | 施工现场地面交货 |  | 9977-500005477-00002 | 050079034900010 | 400269942300010 | 500005477 | +40℃~-35℃，海拔：1000m | 500005477-0026 | 是 | 否
0126W3-1027001-9999 | 包1 | NC100 | 国网冀北电力有限公司 | 国网冀北电力有限公司承德供电公司 | 孤山子110千伏变电站新建工程 | 110kV | 交流穿墙套管,AC20kV,瓷,4000A,无CT,铜 | 交流穿墙套管-电压等级:AC20kV,外绝缘材质:瓷,额定电流:4000A,是否带CT:无CT,导体材质:铜 | 只 | 6 | 2027-01-20 | 2027-01-20 | 河北省承德市宽城县 | 施工现场地面交货 |  | 9977-500005469-00003 | 050079048100010 | 400269943200010 | 500005469 | +40℃~-35℃，海拔：1000m | 500005469-0059 | 是 | 否
0126W3-1027001-9999 | 包1 | NC100 | 国网冀北电力有限公司 | 国网冀北电力有限公司张家口供电公司 | 矾山220kV变电站新建工程 | 220kV | 交流穿墙套管,AC20kV,瓷,4000A,无CT,铜 | 交流穿墙套管-电压等级:AC20kV,外绝缘材质:瓷,额定电流:4000A,是否带CT:无CT,导体材质:铜 | 只 | 6 | 2026-12-01 | 2027-02-01 | 河北省张家口市 | 施工现场地面交货 |  | 9977-500005469-00003 | 050079091800010 | 400269948200010 | 500005469 | +40℃~-35℃，海拔：1000m | 500005469-0059 | 是 | 否

## 光源
分标编号 | 包名称 | 分包编号 | 项目单位 | 需求单位 | 项目名称 | 工程电压等级 | 物资名称 | 物资描述 | 单位 | 数量 | 首批交货日期 | 最后一批交货日期 | 交货地点 | 交货方式 | 备注 | 技术规范编码 | 网省采购申请号 | 总部采购申请号 | 物料编码 | 扩展描述 | 扩展编码 | 是否安装实物ID | 是否直接租赁物资 | 出租人 | 承租人 | 租赁合同编号
0126W3-1308002-9999 | 包1 | NC100 | 国网冀北电力有限公司 | 国网冀北电力有限公司张家口供电公司 | 国网冀北电力有限公司张家口供电公司2026年光源购置0001 | 无电压等级 | 光源 | 光源 | 台 | 1 | 2026-09-02 | 2026-09-02 | 河北省张家口市 | 买方指定仓库地面交货 |  | B00M-500010264-00004 | 030014993000010 | 400269930700010 | 500010264 |  |  |  | 否
0126W3-1308002-9999 | 包1 | NC100 | 国网冀北电力有限公司 | 国网冀北电力有限公司张家口供电公司 | 国网冀北电力有限公司张家口供电公司2026年光源购置0001 | 无电压等级 | 光源 | 光源 | 台 | 1 | 2026-09-02 | 2026-09-02 | 河北省张家口市 | 买方指定仓库地面交货 |  | B00M-500010264-00003 | 030015004100010 | 400269934100010 | 500010264 |  |  |  | 否
0126W3-1308002-9999 | 包1 | NC100 | 国网冀北电力有限公司 | 国网冀北电力有限公司张家口供电公司 | 国网冀北电力有限公司张家口供电公司2026年光源购置0001 | 无电压等级 | 光源 | 光源 | 台 | 1 | 2026-09-02 | 2026-09-02 | 河北省张家口市 | 买方指定仓库地面交货 |  | B00M-500010264-00006 | 030014997600010 | 400269932500010 | 500010264 |  |  |  | 否
0126W3-1308002-9999 | 包1 | NC100 | 国网冀北电力有限公司 | 国网冀北电力有限公司张家口供电公司 | 国网冀北电力有限公司张家口供电公司2026年光源购置0001 | 无电压等级 | 光源 | 光源 | 台 | 1 | 2026-09-02 | 2026-09-02 | 河北省张家口市 | 买方指定仓库地面交货 |  | B00M-500010264-00005 | 030014997500010 | 400269932400010 | 500010264 |  |  |  | 否
0126W3-1308002-9999 | 包2 | NC200 | 国网冀北电力有限公司 | 国网冀北电力有限公司昌黎县供电分公司 | 国网冀北电力有限公司昌黎县供电分公司2026年光源购置0001 | 无电压等级 | 光源 | 光源 | 台 | 1 | 2026-12-21 | 2026-12-21 | 河北省秦皇岛市昌黎县 | 买方指定仓库地面交货 |  | H0OX-500010264-00001 | 030014994500010 | 400269931100010 | 500010264 |  |  |  | 否

## 充电站附属设施
分标编号 | 包名称 | 分包编号 | 项目单位 | 需求单位 | 项目名称 | 工程电压等级 | 物资名称 | 物资描述 | 单位 | 数量 | 首批交货日期 | 最后一批交货日期 | 交货地点 | 交货方式 | 备注 | 技术规范编码 | 网省采购申请号 | 总部采购申请号 | 物料编码 | 扩展描述 | 扩展编码 | 是否安装实物ID | 是否直接租赁物资 | 出租人 | 承租人 | 租赁合同编号
0126W3-1510000-9999 | 包1 | NC100 | 国网冀北电力有限公司 | 国网冀北电力有限公司唐山供电公司 | 国网唐山供电公司2026年电动汽车服务提升（京哈高速丰润服务区北京方向超充站升级 | 无电压等级 | 充电站附属设施 | 充电站附属设施 | 套 | 1 | 2026-09-01 | 2026-09-02 | 河北省唐山市 | 买方指定仓库地面交货 |  | D9L3-500155383-00001 | 050079107600010 | 400269952500010 | 500155383 |  |  |  | 否
0126W3-1510000-9999 | 包1 | NC100 | 国网冀北电力有限公司 | 国网冀北电力有限公司张家口供电公司 | 国网张家口供电公司2026年电动汽车服务提升（高新区艺海商务酒店充电站升级） | 无电压等级 | 充电站附属设施 | 充电站附属设施 | 套 | 1 | 2026-09-01 | 2026-12-31 | 河北省张家口市 | 买方指定仓库地面交货 |  | D6H7-500155383-00003 | 050079054900010 | 400269943900010 | 500155383 |  |  |  | 否
0126W3-1510000-9999 | 包1 | NC100 | 国网冀北电力有限公司 | 国网冀北电力有限公司张家口供电公司 | 国网张家口供电公司2026年电动汽车服务提升（桥东区山语华庭商住小区充电站升级） | 无电压等级 | 充电站附属设施 | 充电站附属设施 | 套 | 1 | 2026-09-01 | 2026-12-31 | 河北省张家口市 | 买方指定仓库地面交货 |  | D6H7-500155383-00005 | 050079051600010 | 400269943600010 | 500155383 |  |  |  | 否
0126W3-1510000-9999 | 包1 | NC100 | 国网冀北电力有限公司 | 国网冀北电力有限公司唐山供电公司 | 国网唐山供电公司2026年电动汽车服务提升（京哈高速迁安服务区北京方向超充站升级 | 无电压等级 | 充电站附属设施 | 充电站附属设施 | 套 | 1 | 2026-09-01 | 2026-09-02 | 河北省唐山市 | 买方指定仓库地面交货 |  | D9L3-500155383-00003 | 050079119700010 | 400269954100010 | 500155383 |  |  |  | 否
0126W3-1510000-9999 | 包1 | NC100 | 国网冀北电力有限公司 | 国网冀北电力有限公司唐山供电公司 | 国网唐山供电公司2026年电动汽车服务提升（京哈高速迁安服务区哈尔滨方向超充站升 | 无电压等级 | 充电站附属设施 | 充电站附属设施 | 套 | 1 | 2026-09-01 | 2026-09-02 | 河北省唐山市 | 买方指定仓库地面交货 |  | D9L3-500155383-00004 | 050079126400010 | 400269954800010 | 500155383 |  |  |  | 否
0126W3-1510000-9999 | 包1 | NC100 | 国网冀北电力有限公司 | 国网冀北电力有限公司承德供电公司 | 国网承德供电公司2026年电动汽车服务提升（长深高速靳杖子服务区长春方向超充站升 | 无电压等级 | 充电站附属设施 | 充电站附属设施 | 套 | 1 | 2026-09-01 | 2026-12-31 | 河北省承德市 | 买方指定仓库地面交货 |  | D6G2-500155383-00004 | 050079177600010 | 400269960700010 | 500155383 |  |  |  | 否
0126W3-1510000-9999 | 包1 | NC100 | 国网冀北电力有限公司 | 国网冀北电力有限公司承德供电公司 | 国网承德供电公司2026年电动汽车服务提升（长深高速靳杖子服务区深圳方向超充站升 | 无电压等级 | 充电站附属设施 | 充电站附属设施 | 套 | 1 | 2026-09-01 | 2026-12-31 | 河北省承德市 | 买方指定仓库地面交货 |  | D6G2-500155383-00005 | 050079176600010 | 400269960500010 | 500155383 |  |  |  | 否
0126W3-1510000-9999 | 包1 | NC100 | 国网冀北电力有限公司 | 国网冀北电力有限公司廊坊供电公司 | 国网廊坊供电公司2026年电动汽车服务提升（安次区自然公园东南门停车场充电站升级 | 无电压等级 | 充电站附属设施 | 充电站附属设施 | 套 | 1 | 2026-10-13 | 2026-10-13 | 河北省廊坊市安次区 | 施工现场地面交货 |  | D92T-500155383-00001 | 050079115000010 | 400269954000010 | 500155383 |  |  |  | 否
0126W3-1510000-9999 | 包1 | NC100 | 国网冀北电力有限公司 | 国网冀北电力有限公司唐山供电公司 | 国网唐山供电公司2026年电动汽车服务提升（滦县人民医院充电站升级） | 无电压等级 | 充电站附属设施 | 充电站附属设施 | 套 | 1 | 2026-09-01 | 2026-09-02 | 河北省唐山市 | 买方指定仓库地面交货 |  | D9L3-500155383-00006 | 050079121500010 | 400269954200010 | 500155383 |  |  |  | 否
0126W3-1510000-9999 | 包1 | NC100 | 国网冀北电力有限公司 | 国网冀北电力有限公司张家口供电公司 | 国网张家口供电公司2026年电动汽车服务提升（宣大高速阳原服务区大同方向充电站迁 | 无电压等级 | 充电站附属设施 | 充电站附属设施 | 套 | 1 | 2026-09-01 | 2026-12-31 | 河北省张家口市 | 买方指定仓库地面交货 |  | D6H7-500155383-00008 | 050079068100010 | 400269946800010 | 500155383 |  |  |  | 否
0126W3-1510000-9999 | 包1 | NC100 | 国网冀北电力有限公司 | 国网冀北电力有限公司秦皇岛供电公司 | 国网秦皇岛供电公司2026年电动汽车服务提升（京哈高速卢龙服务区哈尔滨方向超充站 | 无电压等级 | 充电站附属设施 | 充电站附属设施 | 套 | 1 | 2026-09-01 | 2026-09-29 | 河北省秦皇岛市 | 买方指定仓库地面交货 |  | D9A1-500155383-00002 | 050079100800010 | 400269951300010 | 500155383 |  |  |  | 否
0126W3-1510000-9999 | 包1 | NC100 | 国网冀北电力有限公司 | 国网冀北电力有限公司承德供电公司 | 国网承德供电公司2026年电动汽车服务提升（长深高速刘杖子服务区长春方向超充站升 | 无电压等级 | 充电站附属设施 | 充电站附属设施 | 套 | 1 | 2026-09-01 | 2026-12-31 | 河北省承德市 | 买方指定仓库地面交货 |  | D6G2-500155383-00001 | 050079183100010 | 400269961900010 | 500155383 |  |  |  | 否
0126W3-1510000-9999 | 包1 | NC100 | 国网冀北电力有限公司 | 国网冀北电力有限公司唐山供电公司 | 国网唐山供电公司2026年电动汽车服务提升（京唐港区昌盛国际酒店充电站升级） | 无电压等级 | 充电站附属设施 | 充电站附属设施 | 套 | 1 | 2026-09-01 | 2026-09-02 | 河北省唐山市 | 买方指定仓库地面交货 |  | D9L3-500155383-00005 | 050079126500010 | 400269954900010 | 500155383 |  |  |  | 否
0126W3-1510000-9999 | 包1 | NC100 | 国网冀北电力有限公司 | 国网冀北电力有限公司秦皇岛供电公司 | 国网秦皇岛供电公司2026年电动汽车服务提升（京哈高速卢龙服务区北京方向超充站升 | 无电压等级 | 充电站附属设施 | 充电站附属设施 | 套 | 1 | 2026-09-01 | 2026-09-29 | 河北省秦皇岛市 | 买方指定仓库地面交货 |  | D9A1-500155383-00001 | 050079106700010 | 400269952100010 | 500155383 |  |  |  | 否
0126W3-1510000-9999 | 包1 | NC100 | 国网冀北电力有限公司 | 国网冀北电力有限公司张家口供电公司 | 国网张家口供电公司2026年电动汽车服务提升（宣大高速阳原服务区宣化方向充电站迁 | 无电压等级 | 充电站附属设施 | 充电站附属设施 | 套 | 1 | 2026-09-01 | 2026-12-31 | 河北省张家口市 | 买方指定仓库地面交货 |  | D6H7-500155383-00007 | 050079060800010 | 400269944800010 | 500155383 |  |  |  | 否
0126W3-1510000-9999 | 包1 | NC100 | 国网冀北电力有限公司 | 国网冀北电力有限公司唐山供电公司 | 国网唐山供电公司2026年电动汽车服务提升（京哈高速滦县服务区哈尔滨方向超充站升 | 无电压等级 | 充电站附属设施 | 充电站附属设施 | 套 | 1 | 2026-09-01 | 2026-09-02 | 河北省唐山市 | 买方指定仓库地面交货 |  | D9L3-500155383-00002 | 050079113800010 | 400269953500010 | 500155383 |  |  |  | 否
0126W3-1510000-9999 | 包1 | NC100 | 国网冀北电力有限公司 | 国网冀北电力有限公司承德供电公司 | 国网承德供电公司2026年电动汽车服务提升（大广高速茅荆坝服务区充电站广州方向超 | 无电压等级 | 充电站附属设施 | 充电站附属设施 | 套 | 1 | 2026-09-01 | 2026-12-31 | 河北省承德市 | 买方指定仓库地面交货 |  | D6G2-500155383-00008 | 050079166700010 | 400269958200010 | 500155383 |  |  |  | 否
0126W3-1510000-9999 | 包1 | NC100 | 国网冀北电力有限公司 | 国网冀北电力有限公司廊坊供电公司 | 国网廊坊供电公司2026年电动汽车服务提升（香河县供电公司充电站升级） | 无电压等级 | 充电站附属设施 | 充电站附属设施 | 套 | 1 | 2026-10-13 | 2026-10-13 | 河北省廊坊市广阳区 | 施工现场地面交货 |  | D92T-500155383-00003 | 050079103300010 | 400269951700010 | 500155383 |  |  |  | 否
0126W3-1510000-9999 | 包1 | NC100 | 国网冀北电力有限公司 | 国网冀北电力有限公司承德供电公司 | 国网承德供电公司2026年电动汽车服务提升（长深高速东窝铺服务区长春方向超充站升 | 无电压等级 | 充电站附属设施 | 充电站附属设施 | 套 | 1 | 2026-09-01 | 2026-12-31 | 河北省承德市 | 买方指定仓库地面交货 |  | D6G2-500155383-00003 | 050079182000010 | 400269961600010 | 500155383 |  |  |  | 否
0126W3-1510000-9999 | 包1 | NC100 | 国网冀北电力有限公司 | 国网冀北电力有限公司张家口供电公司 | 国网张家口供电公司2026年电动汽车服务提升（张涿高速涿鹿服务区充电站迁址及超充 | 无电压等级 | 充电站附属设施 | 充电站附属设施 | 套 | 1 | 2026-09-01 | 2026-12-31 | 河北省张家口市 | 买方指定仓库地面交货 |  | D6H7-500155383-00006 | 050079060700010 | 400269944700010 | 500155383 |  |  |  | 否
0126W3-1510000-9999 | 包1 | NC100 | 国网冀北电力有限公司 | 国网冀北电力有限公司张家口供电公司 | 国网张家口供电公司2026年电动汽车服务提升（桥东区全民健身中心充电站升级） | 无电压等级 | 充电站附属设施 | 充电站附属设施 | 套 | 1 | 2026-09-01 | 2026-12-31 | 河北省张家口市 | 买方指定仓库地面交货 |  | D6H7-500155383-00002 | 050079043700010 | 400269942700010 | 500155383 |  |  |  | 否
0126W3-1510000-9999 | 包1 | NC100 | 国网冀北电力有限公司 | 国网冀北电力有限公司张家口供电公司 | 国网张家口供电公司2026年电动汽车服务提升（张石高速万全服务区张家口方向充电站 | 无电压等级 | 充电站附属设施 | 充电站附属设施 | 套 | 1 | 2026-09-01 | 2026-12-31 | 河北省张家口市 | 买方指定仓库地面交货 |  | D6H7-500155383-00009 | 050079058500010 | 400269944600010 | 500155383 |  |  |  | 否
0126W3-1510000-9999 | 包1 | NC100 | 国网冀北电力有限公司 | 国网冀北电力有限公司张家口供电公司 | 国网张家口供电公司2026年电动汽车服务提升（宣大高速宣化服务区充电站迁址及超充 | 无电压等级 | 充电站附属设施 | 充电站附属设施 | 套 | 1 | 2026-09-01 | 2026-12-31 | 河北省张家口市 | 买方指定仓库地面交货 |  | D6H7-500155383-00001 | 050079054800010 | 400269943800010 | 500155383 |  |  |  | 否
0126W3-1510000-9999 | 包1 | NC100 | 国网冀北电力有限公司 | 国网冀北电力有限公司承德供电公司 | 国网承德供电公司2026年电动汽车服务提升（大广高速茅荆坝服务区充电站大庆方向超 | 无电压等级 | 充电站附属设施 | 充电站附属设施 | 套 | 1 | 2026-09-01 | 2026-12-31 | 河北省承德市 | 买方指定仓库地面交货 |  | D6G2-500155383-00009 | 050079169900010 | 400269959100010 | 500155383 |  |  |  | 否
0126W3-1510000-9999 | 包1 | NC100 | 国网冀北电力有限公司 | 国网冀北电力有限公司承德供电公司 | 国网承德供电公司2026年电动汽车服务提升（长深高速刘杖子服务区深圳方向超充站升 | 无电压等级 | 充电站附属设施 | 充电站附属设施 | 套 | 1 | 2026-09-01 | 2026-12-31 | 河北省承德市 | 买方指定仓库地面交货 |  | D6G2-500155383-00002 | 050079178500010 | 400269961000010 | 500155383 |  |  |  | 否
0126W3-1510000-9999 | 包1 | NC100 | 国网冀北电力有限公司 | 国网冀北电力有限公司张家口供电公司 | 国网张家口供电公司2026年电动汽车服务提升（张承高速沽源服务区充电站张家口方向 | 无电压等级 | 充电站附属设施 | 充电站附属设施 | 套 | 1 | 2026-09-01 | 2026-12-31 | 河北省张家口市 | 买方指定仓库地面交货 |  | D6H7-500155383-00010 | 050079067100010 | 400269946600010 | 500155383 |  |  |  | 否
0126W3-1510000-9999 | 包1 | NC100 | 国网冀北电力有限公司 | 国网冀北电力有限公司张家口供电公司 | 国网张家口供电公司2026年电动汽车服务提升（经开区纬三路中石油加油站充电站升级 | 无电压等级 | 充电站附属设施 | 充电站附属设施 | 套 | 1 | 2026-09-01 | 2026-12-31 | 河北省张家口市 | 买方指定仓库地面交货 |  | D6H7-500155383-00004 | 050079056600010 | 400269944300010 | 500155383 |  |  |  | 否
0126W3-1510000-9999 | 包1 | NC100 | 国网冀北电力有限公司 | 国网冀北电力有限公司承德供电公司 | 国网承德供电公司2026年电动汽车服务提升（大广高速双峰寺服务区充电站大庆方向超 | 无电压等级 | 充电站附属设施 | 充电站附属设施 | 套 | 1 | 2026-09-01 | 2026-12-31 | 河北省承德市 | 买方指定仓库地面交货 |  | D6G2-500155383-00006 | 050079183000010 | 400269961800010 | 500155383 |  |  |  | 否
0126W3-1510000-9999 | 包1 | NC100 | 国网冀北电力有限公司 | 国网冀北电力有限公司承德供电公司 | 国网承德供电公司2026年电动汽车服务提升（大广高速双峰寺服务区充电站广州方向超 | 无电压等级 | 充电站附属设施 | 充电站附属设施 | 套 | 1 | 2026-09-01 | 2026-12-31 | 河北省承德市 | 买方指定仓库地面交货 |  | D6G2-500155383-00007 | 050079172600010 | 400269959900010 | 500155383 |  |  |  | 否
0126W3-1510000-9999 | 包1 | NC100 | 国网冀北电力有限公司 | 国网冀北电力有限公司廊坊供电公司 | 国网廊坊供电公司2026年电动汽车服务提升（霸州市行政服务中心充电站升级） | 无电压等级 | 充电站附属设施 | 充电站附属设施 | 套 | 1 | 2026-10-13 | 2026-10-13 | 河北省廊坊市广阳区 | 施工现场地面交货 |  | D92T-500155383-00002 | 050079113400010 | 400269953300010 | 500155383 |  |  |  | 否

## 配电自动化子站
分标编号 | 包名称 | 分包编号 | 项目单位 | 需求单位 | 项目名称 | 工程电压等级 | 物资名称 | 物资描述 | 单位 | 数量 | 首批交货日期 | 最后一批交货日期 | 交货地点 | 交货方式 | 备注 | 技术规范编码 | 网省采购申请号 | 总部采购申请号 | 物料编码 | 扩展描述 | 扩展编码 | 是否安装实物ID | 是否直接租赁物资 | 出租人 | 承租人 | 租赁合同编号
0126W3-1107002-9999 | 包1 | NC100 | 国网冀北电力有限公司 | 国网冀北电力有限公司承德供电公司 | 国网冀北承德供电公司配网自动化主站县域延伸设备改造 | 无电压等级 | 配电自动化子站 | 配电自动化子站 | 套 | 1 | 2026-11-02 | 2026-11-02 | 河北省承德市双桥区 | 买方指定仓库地面交货 |  | G00M-500009015-00009 | 050079124200010 | 400269954600010 | 500009015 | 配电自动化子站 | 500009015-0287 | 是 | 否

## 机械性能试验设备
分标编号 | 包名称 | 分包编号 | 项目单位 | 需求单位 | 项目名称 | 工程电压等级 | 物资名称 | 物资描述 | 单位 | 数量 | 首批交货日期 | 最后一批交货日期 | 交货地点 | 交货方式 | 备注 | 技术规范编码 | 网省采购申请号 | 总部采购申请号 | 物料编码 | 扩展描述 | 扩展编码 | 是否安装实物ID | 是否直接租赁物资 | 出租人 | 承租人 | 租赁合同编号
0126W3-1306005-9999 | 包1 | NC100 | 国网冀北电力有限公司 | 国网冀北电力有限公司超高压分公司 | 国网冀北电力有限公司超高压分公司2026年机械性能试验设备购置0001 | 无电压等级 | 机械性能试验设备,回弹仪 | 机械性能试验设备-类型:回弹仪 | 台 | 7 | 2026-08-30 | 2026-08-30 | 北京市房山区 | 买方指定仓库地面交货 |  | B00M-500114387-00004 | 030015002700010 | 400269933700010 | 500114387 |  |  |  | 否

## 直流高压发生器
分标编号 | 包名称 | 分包编号 | 项目单位 | 需求单位 | 项目名称 | 工程电压等级 | 物资名称 | 物资描述 | 单位 | 数量 | 首批交货日期 | 最后一批交货日期 | 交货地点 | 交货方式 | 备注 | 技术规范编码 | 网省采购申请号 | 总部采购申请号 | 物料编码 | 扩展描述 | 扩展编码 | 是否安装实物ID | 是否直接租赁物资 | 出租人 | 承租人 | 租赁合同编号
0126W3-1304003-9999 | 包1 | NC100 | 国网冀北电力有限公司 | 国网冀北电力有限公司唐山供电公司 | 国网冀北电力有限公司唐山供电公司2026年直流高压发生器购置0001 | 无电压等级 | 直流高压发生器 | 直流高压发生器 | 台 | 1 | 2026-08-10 | 2026-08-31 | 河北省唐山市 | 买方指定仓库地面交货 |  | D9L3-500009904-00001 | 030014746900010 | 400269899700010 | 500009904 |  |  |  | 否
0126W3-1304003-9999 | 包1 | NC100 | 国网冀北电力有限公司 | 国网冀北电力有限公司技能培训中心（保定电力职业技术学院） | 冀北电力有限公司技能培训中心2026年直流高压发生器购置0001 | 无电压等级 | 直流高压发生器 | 直流高压发生器 | 台 | 1 | 2026-07-01 | 2026-10-30 | 河北省保定市乐凯南大街1578号 | 买方指定仓库地面交货 |  | B00M-500009904-00011 | 030014767200010 | 400269900900010 | 500009904 |  |  |  | 否
0126W3-1304003-9999 | 包1 | NC100 | 国网冀北电力有限公司 | 国网冀北电力有限公司超高压分公司 | 国网冀北电力有限公司超高压分公司2026年直流高压发生器购置0001 | 无电压等级 | 直流高压发生器 | 直流高压发生器 | 台 | 1 | 2026-08-10 | 2026-08-10 | 北京市房山区 | 买方指定仓库地面交货 |  | B00M-500009904-00013 | 030014802100010 | 400269901800010 | 500009904 |  |  |  | 否
0126W3-1304003-9999 | 包1 | NC100 | 国网冀北电力有限公司 | 国网冀北电力有限公司超高压分公司 | 国网冀北电力有限公司超高压分公司2026年直流高压发生器购置0003 | 无电压等级 | 直流高压发生器 | 直流高压发生器 | 台 | 1 | 2026-09-30 | 2026-09-30 | 山西省大同市 | 买方指定仓库地面交货 |  | B00M-500009904-00010 | 030014760200010 | 400269900400010 | 500009904 |  |  |  | 否

## 抢修塔
分标编号 | 包名称 | 分包编号 | 项目单位 | 需求单位 | 项目名称 | 工程电压等级 | 物资名称 | 物资描述 | 单位 | 数量 | 首批交货日期 | 最后一批交货日期 | 交货地点 | 交货方式 | 备注 | 技术规范编码 | 网省采购申请号 | 总部采购申请号 | 物料编码 | 扩展描述 | 扩展编码 | 是否安装实物ID | 是否直接租赁物资 | 出租人 | 承租人 | 租赁合同编号
0126W3-1506003-9999 | 包1 | NC100 | 国网冀北电力有限公司 | 国网冀北电力有限公司超高压分公司 | 国网冀北电力有限公司超高压分公司2026年抢修塔购置0001 | 无电压等级 | 抢修塔 | 抢修塔 | 基 | 1 | 2026-09-30 | 2026-09-30 | 北京市房山区 | 买方指定仓库地面交货 |  | B00M-500010717-00003 | 030015013800010 | 400269936300010 | 500010717 |  |  |  | 否
0126W3-1506003-9999 | 包2 | NC200 | 国网冀北电力有限公司 | 国网冀北电力有限公司承德供电公司 | 国网冀北电力有限公司承德供电公司2026年抢修塔购置0003 | 无电压等级 | 抢修塔 | 抢修塔 | 基 | 1 | 2026-11-16 | 2026-11-16 | 河北省承德市双桥区 | 买方指定仓库地面交货 |  | D686-500010717-00003 | 030014937900010 | 400269912100010 | 500010717 |  |  |  | 否

## 线路防雷接地模块
分标编号 | 包名称 | 分包编号 | 项目单位 | 需求单位 | 项目名称 | 工程电压等级 | 物资名称 | 物资描述 | 单位 | 数量 | 首批交货日期 | 最后一批交货日期 | 交货地点 | 交货方式 | 备注 | 技术规范编码 | 网省采购申请号 | 总部采购申请号 | 物料编码 | 扩展描述 | 扩展编码 | 是否安装实物ID | 是否直接租赁物资 | 出租人 | 承租人 | 租赁合同编号
0126W3-1410000-9999 | 包1 | NC100 | 国网冀北电力有限公司 | 国网冀北电力有限公司宽城县供电分公司 | 国网冀北承德宽城县供电公司35kV大字沟线312线路防雷改造 | 35kV | 接地模块,石墨烯 | 接地模块-材料:石墨烯 | 块 | 62 | 2026-11-16 | 2026-11-16 | 河北省承德市宽城县 | 买方指定仓库地面交货 |  | G00M-500140765-00003 | 050079378600010 | 400270000100010 | 500140765 | 适用于35kV-220kV架空输电线路 | 500140765-0089 | 是 | 否
0126W3-1410000-9999 | 包1 | NC100 | 国网冀北电力有限公司 | 国网冀北电力有限公司宽城县供电分公司 | 国网冀北承德宽城县供电公司35kV314板亮线防雷改造 | 35kV | 接地模块,石墨烯 | 接地模块-材料:石墨烯 | 块 | 24 | 2026-11-16 | 2026-11-16 | 河北省承德市宽城县 | 买方指定仓库地面交货 |  | G00M-500140765-00003 | 050079380300010 | 400270000400010 | 500140765 | 适用于35kV-220kV架空输电线路 | 500140765-0089 | 是 | 否
0126W3-1410000-9999 | 包1 | NC100 | 国网冀北电力有限公司 | 国网冀北电力有限公司宽城县供电分公司 | 国网冀北承德宽城县供电公司35kV西南线312防雷改造 | 35kV | 接地模块,石墨烯 | 接地模块-材料:石墨烯 | 块 | 39 | 2026-11-16 | 2026-11-16 | 河北省承德市宽城县 | 买方指定仓库地面交货 |  | G00M-500140765-00003 | 050079365400010 | 400269999900010 | 500140765 | 适用于35kV-220kV架空输电线路 | 500140765-0089 | 是 | 否
0126W3-1410000-9999 | 包1 | NC100 | 国网冀北电力有限公司 | 国网冀北电力有限公司宽城县供电分公司 | 国网冀北承德宽城县供电公司35kV大石柱子一线防雷改造 | 35kV | 接地模块,石墨烯 | 接地模块-材料:石墨烯 | 块 | 24 | 2026-11-16 | 2026-11-16 | 河北省承德市宽城县 | 买方指定仓库地面交货 |  | G00M-500140765-00003 | 050079379500010 | 400270000200010 | 500140765 | 适用于35kV-220kV架空输电线路 | 500140765-0089 | 是 | 否
0126W3-1410000-9999 | 包1 | NC100 | 国网冀北电力有限公司 | 国网冀北电力有限公司宽城县供电分公司 | 国网冀北承德宽城县供电公司35kV315板大线防雷改造 | 35kV | 接地模块,石墨烯 | 接地模块-材料:石墨烯 | 块 | 61 | 2026-11-16 | 2026-11-16 | 河北省承德市宽城县 | 买方指定仓库地面交货 |  | G00M-500140765-00003 | 050079380200010 | 400270000300010 | 500140765 | 适用于35kV-220kV架空输电线路 | 500140765-0089 | 是 | 否
0126W3-1410000-9999 | 包1 | NC100 | 国网冀北电力有限公司 | 国网冀北电力有限公司宽城县供电分公司 | 国网冀北承德宽城县供电公司35kV都龙线防雷装改造 | 35kV | 接地模块,石墨烯 | 接地模块-材料:石墨烯 | 块 | 23 | 2026-11-16 | 2026-11-16 | 河北省承德市宽城县 | 买方指定仓库地面交货 |  | G00M-500140765-00003 | 050079386100010 | 400270000500010 | 500140765 | 适用于35kV-220kV架空输电线路 | 500140765-0089 | 是 | 否
0126W3-1410000-9999 | 包1 | NC100 | 国网冀北电力有限公司 | 国网冀北电力有限公司宽城县供电分公司 | 国网冀北承德宽城县供电公司35kV大石柱子二线防雷改造 | 35kV | 接地模块,石墨烯 | 接地模块-材料:石墨烯 | 块 | 27 | 2026-11-16 | 2026-11-16 | 河北省承德市宽城县 | 买方指定仓库地面交货 |  | G00M-500140765-00003 | 050079365500010 | 400270000000010 | 500140765 | 适用于35kV-220kV架空输电线路 | 500140765-0089 | 是 | 否

## 高压计量培训装置
分标编号 | 包名称 | 分包编号 | 项目单位 | 需求单位 | 项目名称 | 工程电压等级 | 物资名称 | 物资描述 | 单位 | 数量 | 首批交货日期 | 最后一批交货日期 | 交货地点 | 交货方式 | 备注 | 技术规范编码 | 网省采购申请号 | 总部采购申请号 | 物料编码 | 扩展描述 | 扩展编码 | 是否安装实物ID | 是否直接租赁物资 | 出租人 | 承租人 | 租赁合同编号
0126W3-1305011-9999 | 包1 | NC100 | 国网冀北电力有限公司 | 国网冀北电力有限公司技能培训中心（保定电力职业技术学院） | 国网冀北技培中心2026年负荷管理（异常用电现场仿真装置购置） | 无电压等级 | 高压计量培训装置 | 高压计量培训装置 | 套 | 15 | 2026-07-01 | 2026-10-30 | 河北省保定市竞秀区乐凯南大街1578号 | 买方指定仓库地面交货 |  | B00M-500116215-00002 | 050079915800010 | 400269997000010 | 500116215 |  |  |  | 否
0126W3-1305011-9999 | 包2 | NC200 | 国网冀北电力有限公司 | 国网冀北电力有限公司技能培训中心（保定电力职业技术学院） | 国网冀北技培中心2026年负荷管理（客户场景下用电安全检查及负荷管理实验实训装置 | 无电压等级 | 高压计量培训装置 | 高压计量培训装置 | 套 | 6 | 2026-07-01 | 2026-10-30 | 河北省保定市竞秀区乐凯南大街1578号 | 买方指定仓库地面交货 |  | B00M-500116215-00001 | 050079929100010 | 400269997100010 | 500116215 |  |  |  | 否

## 大屏幕
分标编号 | 包名称 | 分包编号 | 项目单位 | 需求单位 | 项目名称 | 工程电压等级 | 物资名称 | 物资描述 | 单位 | 数量 | 首批交货日期 | 最后一批交货日期 | 交货地点 | 交货方式 | 备注 | 技术规范编码 | 网省采购申请号 | 总部采购申请号 | 物料编码 | 扩展描述 | 扩展编码 | 是否安装实物ID | 是否直接租赁物资 | 出租人 | 承租人 | 租赁合同编号
0126W3-1207010-9999 | 包1 | NC100 | 国网冀北电力有限公司 | 国网冀北电力有限公司廊坊供电公司 | 国网冀北廊坊供电公司新一代集控系统霸州运监集控中心监控系统加装 | 500kV | 大屏幕,通用,LED | 大屏幕-尺寸:通用,类型:LED | 块 | 1 | 2026-09-30 | 2026-10-15 | 河北省廊坊市霸州市 | 施工现场地面交货 |  | D8PX-500131571-00007 | 050076641600010 | 400267074000010 | 500131571 |  |  | 是 | 否
0126W3-1207010-9999 | 包1 | NC100 | 国网冀北电力有限公司 | 国网冀北电力有限公司廊坊供电公司 | 国网冀北廊坊供电公司新一代集控系统西部运监集控中心监控系统加装 | 500kV | 大屏幕,通用,LED | 大屏幕-尺寸:通用,类型:LED | 块 | 1 | 2026-09-30 | 2026-10-15 | 河北省廊坊市固安县 | 施工现场地面交货 |  | D8PX-500131571-00008 | 050076650600010 | 400267076900010 | 500131571 |  |  | 是 | 否
0126W3-1207010-9999 | 包1 | NC100 | 国网冀北电力有限公司 | 国网冀北电力有限公司廊坊供电公司 | 国网冀北廊坊供电公司新一代集控系统北部运监集控中心监控系统加装 | 500kV | 大屏幕,通用,LED | 大屏幕-尺寸:通用,类型:LED | 块 | 1 | 2026-09-30 | 2026-10-15 | 河北省廊坊市三河市 | 施工现场地面交货 |  | D8PX-500131571-00010 | 050076640900010 | 400267073700010 | 500131571 |  |  | 是 | 否
0126W3-1207010-9999 | 包1 | NC100 | 国网冀北电力有限公司 | 国网冀北电力有限公司廊坊供电公司 | 国网冀北廊坊供电公司新一代集控系统南部运监集控中心监控系统加装 | 500kV | 大屏幕,通用,LED | 大屏幕-尺寸:通用,类型:LED | 块 | 1 | 2026-09-30 | 2026-10-15 | 河北省廊坊市大城县 | 施工现场地面交货 |  | D8PX-500131571-00006 | 050076643500010 | 400267074700010 | 500131571 |  |  | 是 | 否
0126W3-1207010-9999 | 包1 | NC100 | 国网冀北电力有限公司 | 国网冀北电力有限公司廊坊供电公司 | 国网冀北廊坊供电公司新一代集控系统市区运监集控中心监控系统加装 | 500kV | 大屏幕,通用,LED | 大屏幕-尺寸:通用,类型:LED | 块 | 1 | 2026-09-30 | 2026-10-15 | 河北省廊坊市广阳区 | 施工现场地面交货 |  | D8PX-500131571-00009 | 050076645700010 | 400267075700010 | 500131571 |  |  | 是 | 否

## 穿柜套管
分标编号 | 包名称 | 分包编号 | 项目单位 | 需求单位 | 项目名称 | 工程电压等级 | 物资名称 | 物资描述 | 单位 | 数量 | 首批交货日期 | 最后一批交货日期 | 交货地点 | 交货方式 | 备注 | 技术规范编码 | 网省采购申请号 | 总部采购申请号 | 物料编码 | 扩展描述 | 扩展编码 | 是否安装实物ID | 是否直接租赁物资 | 出租人 | 承租人 | 租赁合同编号
0126W3-9201000-0002 | 包1 | NC100 | 国网冀北电力有限公司 | 国网冀北电力有限公司承德供电公司 | 国网冀北承德供电公司变电检修中心2026年潮河变电站35kV开关柜大修 | 220kV | 穿柜套管,AC35kV,1000A,环氧树脂,无CT | 穿柜套管:电压等级:AC35kV,额定电流:1000A,外绝缘材质:环氧树脂,是否带CT:无CT | 只 | 48 | 2026-08-24 | 2026-09-29 | 河北省承德市丰宁县 | 买方指定仓库地面交货 |  | D9MH-500150817-00001 | 050079077900010 | 400269947800010 | 500150817 |  |  |  | 否

## 现场作业终端外设
分标编号 | 包名称 | 分包编号 | 项目单位 | 需求单位 | 项目名称 | 工程电压等级 | 物资名称 | 物资描述 | 单位 | 数量 | 首批交货日期 | 最后一批交货日期 | 交货地点 | 交货方式 | 备注 | 技术规范编码 | 网省采购申请号 | 总部采购申请号 | 物料编码 | 扩展描述 | 扩展编码 | 是否安装实物ID | 是否直接租赁物资 | 出租人 | 承租人 | 租赁合同编号
0126W3-1307023-9999 | 包1 | Y4NC1 | 国网冀北电力有限公司 | 计量中心 | 国网冀北计量中心2026年计量检定检测能力建设与提升（低压用电管理现场检查装置购 | 无电压等级 | 现场作业终端外设,无,三相,无,无,无 | 现场作业终端外设-采集故障识别模块:无,计量故障识别模块:三相,超高频RFID模块:无,蓝牙打印模块:无,HPLC运维:无 | 台 | 1 | 2026-07-10 | 2026-12-31 | 国网冀北电力有限公司计量中心 | 买方指定仓库地面交货 |  | B7I4-500141178-00001 | 050077870800010 | 400267141300010 | 500141178 | 三相计量故障识别模块 | Y4 |  | 否

## 色谱仪
分标编号 | 包名称 | 分包编号 | 项目单位 | 需求单位 | 项目名称 | 工程电压等级 | 物资名称 | 物资描述 | 单位 | 数量 | 首批交货日期 | 最后一批交货日期 | 交货地点 | 交货方式 | 备注 | 技术规范编码 | 网省采购申请号 | 总部采购申请号 | 物料编码 | 扩展描述 | 扩展编码 | 是否安装实物ID | 是否直接租赁物资 | 出租人 | 承租人 | 租赁合同编号
0126W3-1309099-9999 | 包1 | NC100 | 国网冀北电力有限公司 | 国网冀北电力有限公司张家口供电公司 | 国网冀北电力有限公司张家口供电公司2026年色谱仪购置0001 | 无电压等级 | 色谱仪,气相,绝缘油,现场便携式,全自动型,≤0.1μL/L | 色谱仪-检测原理:气相,检测对象:绝缘油,应用场合:现场便携式,类型:全自动型,乙炔最小检测浓度:≤0.1μL/L | 台 | 1 | 2026-09-01 | 2026-12-01 | 河北省张家口市 | 买方指定仓库车板交货 |  | H0OD-500140919-00001 | 030014544000010 | 400265110400010 | 500140919 |  |  |  | 否

## 光学仪器配件
分标编号 | 包名称 | 分包编号 | 项目单位 | 需求单位 | 项目名称 | 工程电压等级 | 物资名称 | 物资描述 | 单位 | 数量 | 首批交货日期 | 最后一批交货日期 | 交货地点 | 交货方式 | 备注 | 技术规范编码 | 网省采购申请号 | 总部采购申请号 | 物料编码 | 扩展描述 | 扩展编码 | 是否安装实物ID | 是否直接租赁物资 | 出租人 | 承租人 | 租赁合同编号
0126W3-9204007-9999 | 包1 | NC100 | 国网冀北电力有限公司 | 国网冀北电力有限公司承德供电公司 | 国网冀北承德供电公司超高压中心2026年500kV金山岭等站油色谱装置可靠性提升 | 500kV | 光学仪器配件,色谱仪配件 | 光学仪器配件-类型:色谱仪配件 | 个 | 10 | 2026-11-16 | 2026-11-16 | 河北省承德市双桥区 | 买方指定仓库地面交货 |  | D8OH-500140376-00001 | 050079114300010 | 400269953900010 | 500140376 |  |  |  | 否

## 通信监控系统
分标编号 | 包名称 | 分包编号 | 项目单位 | 需求单位 | 项目名称 | 工程电压等级 | 物资名称 | 物资描述 | 单位 | 数量 | 首批交货日期 | 最后一批交货日期 | 交货地点 | 交货方式 | 备注 | 技术规范编码 | 网省采购申请号 | 总部采购申请号 | 物料编码 | 扩展描述 | 扩展编码 | 是否安装实物ID | 是否直接租赁物资 | 出租人 | 承租人 | 租赁合同编号
0126W3-1208008-9999 | 包1 | NC100 | 国网冀北电力有限公司 | 国网冀北电力有限公司唐山供电公司 | 国网冀北唐山供电公司110kV大城山等站通信监控设备改造 | 110kV | 通信监控系统,子站 | 通信监控系统-安装位置:子站 | 套 | 3 | 2026-07-15 | 2026-12-31 | 河北省唐山市路北区 | 买方指定仓库地面交货 |  | 0000-500060610-00255 | 050079435200010 | 400269984000010 | 500060610 |  |  |  | 否
0126W3-1208008-9999 | 包1 | NC100 | 国网冀北电力有限公司 | 国网冀北电力有限公司唐山供电公司 | 国网冀北唐山供电公司110kV大城山等站通信监控设备改造 | 110kV | 通信监控系统,子站 | 通信监控系统-安装位置:子站 | 套 | 31 | 2026-07-15 | 2026-12-31 | 河北省唐山市路北区 | 买方指定仓库地面交货 |  | 0000-500060610-00258 | 050079432800010 | 400269983800010 | 500060610 |  |  |  | 否
0126W3-1208008-9999 | 包1 | NC100 | 国网冀北电力有限公司 | 国网冀北电力有限公司唐山供电公司 | 国网冀北唐山供电公司110kV大城山等站通信监控设备改造 | 110kV | 通信监控系统,子站 | 通信监控系统-安装位置:子站 | 套 | 13 | 2026-07-15 | 2026-12-31 | 河北省唐山市路北区 | 买方指定仓库地面交货 |  | 0000-500060610-00257 | 050079437200010 | 400269984300010 | 500060610 |  |  |  | 否

## 密封件
分标编号 | 包名称 | 分包编号 | 项目单位 | 需求单位 | 项目名称 | 工程电压等级 | 物资名称 | 物资描述 | 单位 | 数量 | 首批交货日期 | 最后一批交货日期 | 交货地点 | 交货方式 | 备注 | 技术规范编码 | 网省采购申请号 | 总部采购申请号 | 物料编码 | 扩展描述 | 扩展编码 | 是否安装实物ID | 是否直接租赁物资 | 出租人 | 承租人 | 租赁合同编号
0126W3-1901020-9999 | 包1 | NC100 | 国网冀北电力有限公司 | 国网冀北电力有限公司承德供电公司 | 国网冀北承德供电公司变电检修中心2026年110kV胡麻营站2号主变大修 | 110kV | 密封件,密封圈 | 密封件-类型:密封圈 | 只 | 600 | 2026-08-24 | 2026-09-29 | 河北省承德市丰宁县 | 买方指定仓库地面交货 |  | D9MH-500074391-00001 | 050079076700010 | 400269947300010 | 500074391 |  |  |  | 否
0126W3-1901020-9999 | 包1 | NC100 | 国网冀北电力有限公司 | 国网冀北电力有限公司承德供电公司 | 国网冀北承德供电公司变电检修中心2026年110kV围场站2号主变大修 | 110kV | 密封件,密封圈 | 密封件-类型:密封圈 | 只 | 600 | 2026-08-24 | 2026-09-29 | 河北省承德市围场县 | 买方指定仓库地面交货 |  | D9MH-500074391-00002 | 050079071800010 | 400269947000010 | 500074391 |  |  |  | 否

## 布
分标编号 | 包名称 | 分包编号 | 项目单位 | 需求单位 | 项目名称 | 工程电压等级 | 物资名称 | 物资描述 | 单位 | 数量 | 首批交货日期 | 最后一批交货日期 | 交货地点 | 交货方式 | 备注 | 技术规范编码 | 网省采购申请号 | 总部采购申请号 | 物料编码 | 扩展描述 | 扩展编码 | 是否安装实物ID | 是否直接租赁物资 | 出租人 | 承租人 | 租赁合同编号
0126W3-2211027-9999 | 包1 | NC100 | 国网冀北电力有限公司 | 国网冀北电力有限公司承德供电公司 | 国网冀北承德供电公司输电运检中心2026年日常零星检修费用 | 220kV | 布,盐密取样布 | 布-类型:盐密取样布 | 米 | 500 | 2026-11-16 | 2026-11-16 | 河北省承德市双桥区 | 买方指定仓库地面交货 |  | D686-500064603-00002 | 050079060900010 | 400269944900010 | 500064603 |  |  |  | 否

## SF6N2混合气体充气装置
分标编号 | 包名称 | 分包编号 | 项目单位 | 需求单位 | 项目名称 | 工程电压等级 | 物资名称 | 物资描述 | 单位 | 数量 | 首批交货日期 | 最后一批交货日期 | 交货地点 | 交货方式 | 备注 | 技术规范编码 | 网省采购申请号 | 总部采购申请号 | 物料编码 | 扩展描述 | 扩展编码 | 是否安装实物ID | 是否直接租赁物资 | 出租人 | 承租人 | 租赁合同编号
0126W3-1501000-9999 | 包1 | NC100 | 国网冀北电力有限公司 | 国网冀北电力有限公司超高压分公司 | 国网冀北电力有限公司超高压分公司2026年SF6/N2混合气体充气装置购置000 | 无电压等级 | SF6/N2混合气体充气装置 | SF6/N2混合气体充气装置 | 套 | 1 | 2026-08-10 | 2026-08-10 | 北京市房山区 | 施工现场地面交货 |  | B00M-500154588-00001 | 030015020800010 | 400269937100010 | 500154588 |  |  |  | 否

## 零序故障电流录波及诊断装置
分标编号 | 包名称 | 分包编号 | 项目单位 | 需求单位 | 项目名称 | 工程电压等级 | 物资名称 | 物资描述 | 单位 | 数量 | 首批交货日期 | 最后一批交货日期 | 交货地点 | 交货方式 | 备注 | 技术规范编码 | 网省采购申请号 | 总部采购申请号 | 物料编码 | 扩展描述 | 扩展编码 | 是否安装实物ID | 是否直接租赁物资 | 出租人 | 承租人 | 租赁合同编号
0126W3-1101000-0002 | 包1 | NC100 | 国网冀北电力有限公司 | 国网冀北电力有限公司唐山供电公司 | 冀北唐山路南区丹凤路开闭站10kV老旧开关站改造工程 | 10kV | 零序故障电流录波及诊断装置 | 零序故障电流录波及诊断装置 | 套 | 1 | 2026-08-30 | 2026-12-31 | 河北省唐山市路南区 | 买方指定仓库地面交货 |  | G00M-500155286-00005 | 050075003700010 | 400262590000010 | 500155286 | 无 | 500155286-0016 | 是 | 否
0126W3-1101000-0002 | 包1 | NC100 | 国网冀北电力有限公司 | 国网冀北电力有限公司唐山供电公司 | 冀北唐山路南区文化广场1号开闭站10kV老旧开关站改造工程 | 10kV | 零序故障电流录波及诊断装置 | 零序故障电流录波及诊断装置 | 套 | 1 | 2026-08-30 | 2026-12-31 | 河北省唐山市路南区 | 买方指定仓库地面交货 |  | G00M-500155286-00005 | 050079387800010 | 400269982900010 | 500155286 | 无 | 500155286-0016 | 是 | 否
0126W3-1101000-0002 | 包1 | NC100 | 国网冀北电力有限公司 | 国网冀北电力有限公司唐山供电公司 | 冀北唐山路南区文化广场2号开闭站10kV老旧开关站改造工程 | 10kV | 零序故障电流录波及诊断装置 | 零序故障电流录波及诊断装置 | 套 | 1 | 2027-02-01 | 2027-02-01 | 河北省唐山市路南区 | 买方指定仓库地面交货 |  | G00M-500155286-00005 | 050079370500010 | 400269981700010 | 500155286 | 无 | 500155286-0016 | 是 | 否

## 直流电阻测试仪
分标编号 | 包名称 | 分包编号 | 项目单位 | 需求单位 | 项目名称 | 工程电压等级 | 物资名称 | 物资描述 | 单位 | 数量 | 首批交货日期 | 最后一批交货日期 | 交货地点 | 交货方式 | 备注 | 技术规范编码 | 网省采购申请号 | 总部采购申请号 | 物料编码 | 扩展描述 | 扩展编码 | 是否安装实物ID | 是否直接租赁物资 | 出租人 | 承租人 | 租赁合同编号
0126W3-1302011-9999 | 包1 | NC100 | 国网冀北电力有限公司 | 国网冀北电力有限公司廊坊供电公司 | 国网冀北电力有限公司廊坊供电公司2026年直流电阻测试仪购置0001 | 无电压等级 | 直流电阻测试仪 | 直流电阻测试仪 | 台 | 1 | 2026-09-30 | 2026-09-30 | 河北省廊坊市广阳区 | 施工现场地面交货 |  | D92T-500009845-00003 | 030014969400010 | 400269926200010 | 500009845 |  |  |  | 否
0126W3-1302011-9999 | 包1 | NC100 | 国网冀北电力有限公司 | 国网冀北电力有限公司文安县供电分公司 | 国网冀北电力有限公司文安县供电分公司2026年直流电阻测试仪购置0001 | 无电压等级 | 直流电阻测试仪 | 直流电阻测试仪 | 台 | 1 | 2026-09-30 | 2026-09-30 | 河北省廊坊市文安县 | 买方指定仓库地面交货 |  | H0NT-500009845-00002 | 030014941700010 | 400269913900010 | 500009845 |  |  |  | 否
0126W3-1302011-9999 | 包1 | NC100 | 国网冀北电力有限公司 | 国网冀北电力有限公司永清县供电分公司 | 国网冀北电力有限公司永清县供电分公司2026年直流电阻测试仪购置0001 | 无电压等级 | 直流电阻测试仪 | 直流电阻测试仪 | 台 | 1 | 2026-09-30 | 2026-12-31 | 河北省廊坊市永清县 | 买方指定仓库地面交货 |  | H0NO-500009845-00002 | 030014921200010 | 400269904600010 | 500009845 |  |  |  | 否
0126W3-1302011-9999 | 包1 | NC100 | 国网冀北电力有限公司 | 国网冀北电力有限公司文安县供电分公司 | 国网冀北电力有限公司文安县供电分公司2026年直流电阻测试仪购置0001 | 无电压等级 | 直流电阻测试仪 | 直流电阻测试仪 | 台 | 1 | 2026-09-30 | 2026-09-30 | 河北省廊坊市文安县 | 买方指定仓库地面交货 |  | H0NT-500009845-00002 | 030014935800010 | 400269911400010 | 500009845 |  |  |  | 否
0126W3-1302011-9999 | 包1 | NC100 | 国网冀北电力有限公司 | 国网冀北电力有限公司永清县供电分公司 | 国网冀北电力有限公司永清县供电分公司2026年直流电阻测试仪购置0001 | 无电压等级 | 直流电阻测试仪 | 直流电阻测试仪 | 台 | 1 | 2026-09-30 | 2026-12-31 | 河北省廊坊市永清县 | 买方指定仓库地面交货 |  | H0NO-500009845-00002 | 030014921600010 | 400269905000010 | 500009845 |  |  |  | 否
0126W3-1302011-9999 | 包1 | NC100 | 国网冀北电力有限公司 | 国网冀北电力有限公司廊坊供电公司 | 国网冀北电力有限公司廊坊供电公司2026年直流电阻测试仪购置0001 | 无电压等级 | 直流电阻测试仪 | 直流电阻测试仪 | 台 | 1 | 2026-09-30 | 2026-09-30 | 河北省廊坊市广阳区 | 施工现场地面交货 |  | D92T-500009845-00003 | 030014972100010 | 400269927000010 | 500009845 |  |  |  | 否
0126W3-1302011-9999 | 包1 | NC100 | 国网冀北电力有限公司 | 国网冀北电力有限公司永清县供电分公司 | 国网冀北电力有限公司永清县供电分公司2026年直流电阻测试仪购置0001 | 无电压等级 | 直流电阻测试仪 | 直流电阻测试仪 | 台 | 1 | 2026-09-30 | 2026-12-31 | 河北省廊坊市永清县 | 买方指定仓库地面交货 |  | H0NO-500009845-00002 | 030014921300010 | 400269904700010 | 500009845 |  |  |  | 否
0126W3-1302011-9999 | 包1 | NC100 | 国网冀北电力有限公司 | 国网冀北电力有限公司廊坊供电公司 | 国网冀北电力有限公司廊坊供电公司2026年直流电阻测试仪购置0001 | 无电压等级 | 直流电阻测试仪 | 直流电阻测试仪 | 台 | 1 | 2026-09-30 | 2026-09-30 | 河北省廊坊市广阳区 | 施工现场地面交货 |  | D92T-500009845-00003 | 030014953800010 | 400269917800010 | 500009845 |  |  |  | 否
0126W3-1302011-9999 | 包1 | NC100 | 国网冀北电力有限公司 | 国网冀北电力有限公司文安县供电分公司 | 国网冀北电力有限公司文安县供电分公司2026年直流电阻测试仪购置0001 | 无电压等级 | 直流电阻测试仪 | 直流电阻测试仪 | 台 | 1 | 2026-09-30 | 2026-09-30 | 河北省廊坊市文安县 | 买方指定仓库地面交货 |  | H0NT-500009845-00002 | 030014945200010 | 400269915200010 | 500009845 |  |  |  | 否
0126W3-1302011-9999 | 包1 | NC100 | 国网冀北电力有限公司 | 国网冀北电力有限公司永清县供电分公司 | 国网冀北电力有限公司永清县供电分公司2026年直流电阻测试仪购置0001 | 无电压等级 | 直流电阻测试仪 | 直流电阻测试仪 | 台 | 1 | 2026-09-30 | 2026-12-31 | 河北省廊坊市永清县 | 买方指定仓库地面交货 |  | H0NO-500009845-00002 | 030014905900010 | 400269902300010 | 500009845 |  |  |  | 否
0126W3-1302011-9999 | 包1 | NC100 | 国网冀北电力有限公司 | 国网冀北电力有限公司廊坊供电公司 | 国网冀北电力有限公司廊坊供电公司2026年直流电阻测试仪购置0001 | 无电压等级 | 直流电阻测试仪 | 直流电阻测试仪 | 台 | 1 | 2026-09-30 | 2026-09-30 | 河北省廊坊市广阳区 | 施工现场地面交货 |  | D92T-500009845-00003 | 030014972300010 | 400269927100010 | 500009845 |  |  |  | 否
0126W3-1302011-9999 | 包1 | NC100 | 国网冀北电力有限公司 | 国网冀北电力有限公司永清县供电分公司 | 国网冀北电力有限公司永清县供电分公司2026年直流电阻测试仪购置0001 | 无电压等级 | 直流电阻测试仪 | 直流电阻测试仪 | 台 | 1 | 2026-09-30 | 2026-12-31 | 河北省廊坊市永清县 | 买方指定仓库地面交货 |  | H0NO-500009845-00002 | 030014921100010 | 400269904500010 | 500009845 |  |  |  | 否
0126W3-1302011-9999 | 包1 | NC100 | 国网冀北电力有限公司 | 国网冀北电力有限公司廊坊供电公司 | 国网冀北电力有限公司廊坊供电公司开发区供电中心2026年直流电阻测试仪购置000 | 无电压等级 | 直流电阻测试仪 | 直流电阻测试仪 | 台 | 1 | 2026-09-30 | 2026-11-19 | 河北省廊坊市经济技术开发区 | 买方指定仓库地面交货 |  | D92T-500009845-00002 | 030014925900010 | 400269906800010 | 500009845 |  |  |  | 否
0126W3-1302011-9999 | 包1 | NC100 | 国网冀北电力有限公司 | 国网冀北电力有限公司文安县供电分公司 | 国网冀北电力有限公司文安县供电分公司2026年直流电阻测试仪购置0001 | 无电压等级 | 直流电阻测试仪 | 直流电阻测试仪 | 台 | 1 | 2026-09-30 | 2026-09-30 | 河北省廊坊市文安县 | 买方指定仓库地面交货 |  | H0NT-500009845-00002 | 030014943500010 | 400269914800010 | 500009845 |  |  |  | 否
0126W3-1302011-9999 | 包1 | NC100 | 国网冀北电力有限公司 | 国网冀北电力有限公司蔚县供电分公司 | 国网冀北电力有限公司蔚县供电分公司2026年直流电阻测试仪购置0001 | 无电压等级 | 直流电阻测试仪 | 直流电阻测试仪 | 台 | 1 | 2026-09-01 | 2026-12-31 | 张家口蔚县 | 买方指定仓库地面交货 |  | H0OH-500009845-00001 | 030014925100010 | 400269906500010 | 500009845 |  |  |  | 否
0126W3-1302011-9999 | 包1 | NC100 | 国网冀北电力有限公司 | 国网冀北电力有限公司廊坊供电公司 | 国网冀北电力有限公司廊坊供电公司2026年直流电阻测试仪购置0001 | 无电压等级 | 直流电阻测试仪 | 直流电阻测试仪 | 台 | 1 | 2026-09-30 | 2026-09-30 | 河北省廊坊市广阳区 | 施工现场地面交货 |  | D92T-500009845-00003 | 030014966300010 | 400269925500010 | 500009845 |  |  |  | 否
0126W3-1302011-9999 | 包1 | NC100 | 国网冀北电力有限公司 | 国网冀北电力有限公司廊坊供电公司 | 国网冀北电力有限公司廊坊供电公司2026年直流电阻测试仪购置0001 | 无电压等级 | 直流电阻测试仪 | 直流电阻测试仪 | 台 | 1 | 2026-09-30 | 2026-09-30 | 河北省廊坊市广阳区 | 施工现场地面交货 |  | D92T-500009845-00003 | 030014969600010 | 400269926300010 | 500009845 |  |  |  | 否
0126W3-1302011-9999 | 包1 | NC100 | 国网冀北电力有限公司 | 国网冀北电力有限公司永清县供电分公司 | 国网冀北电力有限公司永清县供电分公司2026年直流电阻测试仪购置0001 | 无电压等级 | 直流电阻测试仪 | 直流电阻测试仪 | 台 | 1 | 2026-09-30 | 2026-12-31 | 河北省廊坊市永清县 | 买方指定仓库地面交货 |  | H0NO-500009845-00002 | 030014921700010 | 400269905100010 | 500009845 |  |  |  | 否
0126W3-1302011-9999 | 包1 | NC100 | 国网冀北电力有限公司 | 国网冀北电力有限公司廊坊供电公司 | 国网冀北电力有限公司廊坊供电公司2026年直流电阻测试仪购置0001 | 无电压等级 | 直流电阻测试仪 | 直流电阻测试仪 | 台 | 1 | 2026-09-30 | 2026-09-30 | 河北省廊坊市广阳区 | 施工现场地面交货 |  | D92T-500009845-00003 | 030014968200010 | 400269926000010 | 500009845 |  |  |  | 否
0126W3-1302011-9999 | 包1 | NC100 | 国网冀北电力有限公司 | 国网冀北电力有限公司廊坊供电公司 | 国网冀北电力有限公司廊坊供电公司开发区供电中心2026年直流电阻测试仪购置000 | 无电压等级 | 直流电阻测试仪 | 直流电阻测试仪 | 台 | 1 | 2026-09-30 | 2026-11-19 | 河北省廊坊市经济技术开发区 | 买方指定仓库地面交货 |  | D92T-500009845-00002 | 030014931900010 | 400269909800010 | 500009845 |  |  |  | 否
0126W3-1302011-9999 | 包1 | NC100 | 国网冀北电力有限公司 | 国网冀北电力有限公司永清县供电分公司 | 国网冀北电力有限公司永清县供电分公司2026年直流电阻测试仪购置0001 | 无电压等级 | 直流电阻测试仪 | 直流电阻测试仪 | 台 | 1 | 2026-09-30 | 2026-12-31 | 河北省廊坊市永清县 | 买方指定仓库地面交货 |  | H0NO-500009845-00002 | 030014921400010 | 400269904800010 | 500009845 |  |  |  | 否
0126W3-1302011-9999 | 包1 | NC100 | 国网冀北电力有限公司 | 国网冀北电力有限公司永清县供电分公司 | 国网冀北电力有限公司永清县供电分公司2026年直流电阻测试仪购置0001 | 无电压等级 | 直流电阻测试仪 | 直流电阻测试仪 | 台 | 1 | 2026-09-30 | 2026-12-31 | 河北省廊坊市永清县 | 买方指定仓库地面交货 |  | H0NO-500009845-00002 | 030014906000010 | 400269902400010 | 500009845 |  |  |  | 否
0126W3-1302011-9999 | 包1 | NC100 | 国网冀北电力有限公司 | 国网冀北电力有限公司永清县供电分公司 | 国网冀北电力有限公司永清县供电分公司2026年直流电阻测试仪购置0001 | 无电压等级 | 直流电阻测试仪 | 直流电阻测试仪 | 台 | 1 | 2026-09-30 | 2026-12-31 | 河北省廊坊市永清县 | 买方指定仓库地面交货 |  | H0NO-500009845-00002 | 030014921500010 | 400269904900010 | 500009845 |  |  |  | 否
0126W3-1302011-9999 | 包1 | NC100 | 国网冀北电力有限公司 | 国网冀北电力有限公司永清县供电分公司 | 国网冀北电力有限公司永清县供电分公司2026年直流电阻测试仪购置0001 | 无电压等级 | 直流电阻测试仪 | 直流电阻测试仪 | 台 | 1 | 2026-09-30 | 2026-12-31 | 河北省廊坊市永清县 | 买方指定仓库地面交货 |  | H0NO-500009845-00002 | 030014905800010 | 400269902200010 | 500009845 |  |  |  | 否
0126W3-1302011-9999 | 包1 | NC100 | 国网冀北电力有限公司 | 国网冀北电力有限公司廊坊供电公司 | 国网冀北电力有限公司廊坊供电公司开发区供电中心2026年直流电阻测试仪购置000 | 无电压等级 | 直流电阻测试仪 | 直流电阻测试仪 | 台 | 1 | 2026-09-30 | 2026-11-19 | 河北省廊坊市经济技术开发区 | 买方指定仓库地面交货 |  | D92T-500009845-00002 | 030014932800010 | 400269910300010 | 500009845 |  |  |  | 否
0126W3-1302011-9999 | 包1 | NC100 | 国网冀北电力有限公司 | 国网冀北电力有限公司廊坊供电公司 | 国网冀北电力有限公司廊坊供电公司2026年直流电阻测试仪购置0001 | 无电压等级 | 直流电阻测试仪 | 直流电阻测试仪 | 台 | 1 | 2026-09-30 | 2026-09-30 | 河北省廊坊市广阳区 | 施工现场地面交货 |  | D92T-500009845-00003 | 030014967300010 | 400269925800010 | 500009845 |  |  |  | 否
0126W3-1302011-9999 | 包1 | NC100 | 国网冀北电力有限公司 | 国网冀北电力有限公司廊坊供电公司 | 国网冀北电力有限公司廊坊供电公司开发区供电中心2026年直流电阻测试仪购置000 | 无电压等级 | 直流电阻测试仪 | 直流电阻测试仪 | 台 | 1 | 2026-09-30 | 2026-11-19 | 河北省廊坊市经济技术开发区 | 买方指定仓库地面交货 |  | D92T-500009845-00002 | 030014932700010 | 400269910200010 | 500009845 |  |  |  | 否
0126W3-1302011-9999 | 包1 | NC100 | 国网冀北电力有限公司 | 国网冀北电力有限公司廊坊供电公司 | 国网冀北电力有限公司廊坊供电公司开发区供电中心2026年直流电阻测试仪购置000 | 无电压等级 | 直流电阻测试仪 | 直流电阻测试仪 | 台 | 1 | 2026-09-30 | 2026-11-19 | 河北省廊坊市经济技术开发区 | 买方指定仓库地面交货 |  | D92T-500009845-00002 | 030014933800010 | 400269911000010 | 500009845 |  |  |  | 否
0126W3-1302011-9999 | 包1 | NC100 | 国网冀北电力有限公司 | 国网冀北电力有限公司廊坊供电公司 | 国网冀北电力有限公司廊坊供电公司2026年直流电阻测试仪购置0001 | 无电压等级 | 直流电阻测试仪 | 直流电阻测试仪 | 台 | 1 | 2026-09-30 | 2026-09-30 | 河北省廊坊市广阳区 | 施工现场地面交货 |  | D92T-500009845-00003 | 030014944800010 | 400269915000010 | 500009845 |  |  |  | 否
0126W3-1302011-9999 | 包1 | NC100 | 国网冀北电力有限公司 | 国网冀北电力有限公司文安县供电分公司 | 国网冀北电力有限公司文安县供电分公司2026年直流电阻测试仪购置0001 | 无电压等级 | 直流电阻测试仪 | 直流电阻测试仪 | 台 | 1 | 2026-09-30 | 2026-09-30 | 河北省廊坊市文安县 | 买方指定仓库地面交货 |  | H0NT-500009845-00002 | 030014945100010 | 400269915100010 | 500009845 |  |  |  | 否
0126W3-1302011-9999 | 包1 | NC100 | 国网冀北电力有限公司 | 国网冀北电力有限公司廊坊供电公司 | 国网冀北电力有限公司廊坊供电公司开发区供电中心2026年直流电阻测试仪购置000 | 无电压等级 | 直流电阻测试仪 | 直流电阻测试仪 | 台 | 1 | 2026-09-30 | 2026-11-19 | 河北省廊坊市经济技术开发区 | 买方指定仓库地面交货 |  | D92T-500009845-00002 | 030014940200010 | 400269913100010 | 500009845 |  |  |  | 否
0126W3-1302011-9999 | 包1 | NC100 | 国网冀北电力有限公司 | 国网冀北电力有限公司张家口供电公司 | 国网冀北电力有限公司张家口桥东区供电中心2026年直流电阻测试仪购置0003 | 无电压等级 | 直流电阻测试仪 | 直流电阻测试仪 | 台 | 1 | 2026-09-02 | 2026-09-03 | 张家口 | 买方指定仓库地面交货 |  | D9L7-500009845-00001 | 030014939200010 | 400269912700010 | 500009845 |  |  |  | 否
0126W3-1302011-9999 | 包1 | NC100 | 国网冀北电力有限公司 | 国网冀北电力有限公司廊坊供电公司 | 国网冀北电力有限公司廊坊供电公司2026年直流电阻测试仪购置0001 | 无电压等级 | 直流电阻测试仪 | 直流电阻测试仪 | 台 | 1 | 2026-09-30 | 2026-09-30 | 河北省廊坊市广阳区 | 施工现场地面交货 |  | D92T-500009845-00003 | 030014967200010 | 400269925700010 | 500009845 |  |  |  | 否

## 航空障碍灯
分标编号 | 包名称 | 分包编号 | 项目单位 | 需求单位 | 项目名称 | 工程电压等级 | 物资名称 | 物资描述 | 单位 | 数量 | 首批交货日期 | 最后一批交货日期 | 交货地点 | 交货方式 | 备注 | 技术规范编码 | 网省采购申请号 | 总部采购申请号 | 物料编码 | 扩展描述 | 扩展编码 | 是否安装实物ID | 是否直接租赁物资 | 出租人 | 承租人 | 租赁合同编号
0126W3-1502021-9999 | 包1 | NC100 | 国网冀北电力有限公司 | 国网冀北电力有限公司工程管理分公司（北京华联电力工程咨询有限公司） | 姜家营～太平Ⅰ、Ⅱ回切改至唐山西500千伏线路工程 | 无电压等级 | 航空障碍灯,中光强 | 航空障碍灯-发光强度:中光强 | 套 | 492 | 2026-07-15 | 2026-07-15 | 河北省唐山市玉田县 | 材料站现场车板交货 |  | 0000-500133447-00214 | 050079483600010 | 400269986200010 | 500133447 |  |  |  | 否

## 液压油泵
分标编号 | 包名称 | 分包编号 | 项目单位 | 需求单位 | 项目名称 | 工程电压等级 | 物资名称 | 物资描述 | 单位 | 数量 | 首批交货日期 | 最后一批交货日期 | 交货地点 | 交货方式 | 备注 | 技术规范编码 | 网省采购申请号 | 总部采购申请号 | 物料编码 | 扩展描述 | 扩展编码 | 是否安装实物ID | 是否直接租赁物资 | 出租人 | 承租人 | 租赁合同编号
0126W3-2204010-9999 | 包1 | NC100 | 国网冀北电力有限公司 | 国网冀北电力有限公司廊坊供电公司 | 国网冀北电力有限公司廊坊供电公司2026年液压油泵购置0001 | 无电压等级 | 液压油泵,电动 | 液压油泵-驱动形式:电动 | 台 | 1 | 2026-09-30 | 2026-09-30 | 河北省廊坊市广阳区 | 施工现场地面交货 |  | D92T-500023240-00003 | 030014512700010 | 400267021900010 | 500023240 |  |  | 是 | 否
0126W3-2204010-9999 | 包1 | NC100 | 国网冀北电力有限公司 | 国网冀北电力有限公司廊坊供电公司 | 国网冀北电力有限公司廊坊供电公司2026年液压油泵购置0001 | 无电压等级 | 液压油泵,电动 | 液压油泵-驱动形式:电动 | 台 | 1 | 2026-09-30 | 2026-09-30 | 河北省廊坊市广阳区 | 施工现场地面交货 |  | D92T-500023240-00003 | 030014512600010 | 400267021800010 | 500023240 |  |  | 是 | 否
0126W3-2204010-9999 | 包1 | NC100 | 国网冀北电力有限公司 | 国网冀北电力有限公司廊坊供电公司 | 国网冀北电力有限公司廊坊供电公司2026年液压油泵购置0001 | 无电压等级 | 液压油泵,电动 | 液压油泵-驱动形式:电动 | 台 | 1 | 2026-09-30 | 2026-09-30 | 河北省廊坊市广阳区 | 施工现场地面交货 |  | D92T-500023240-00003 | 030014512800010 | 400267022000010 | 500023240 |  |  | 是 | 否

## 互感器配件直流互感器电子测量模块
分标编号 | 包名称 | 分包编号 | 项目单位 | 需求单位 | 项目名称 | 工程电压等级 | 物资名称 | 物资描述 | 单位 | 数量 | 首批交货日期 | 最后一批交货日期 | 交货地点 | 交货方式 | 备注 | 技术规范编码 | 网省采购申请号 | 总部采购申请号 | 物料编码 | 扩展描述 | 扩展编码 | 是否安装实物ID | 是否直接租赁物资 | 出租人 | 承租人 | 租赁合同编号
0126W3-9201000-0005 | 包1 | NC100 | 国网冀北电力有限公司 | 国网冀北电力有限公司超高压分公司 | 国网冀北超高压公司±500kV康巴诺尔站换流阀光CT增加热备用通道 | ±500kV | 电流互感器配件直流电流互感器电子测量模块,光电式 | 电流互感器配件直流电流互感器电子测量模块:型式:光电式 | 个 | 12 | 2026-08-10 | 2026-08-10 | 河北省张家口市 | 买方指定仓库地面交货 |  | B00M-500151029-00004 | 050077910400010 | 400267145900010 | 500151029 |  |  |  | 否

## SF6N2混合比检测仪
分标编号 | 包名称 | 分包编号 | 项目单位 | 需求单位 | 项目名称 | 工程电压等级 | 物资名称 | 物资描述 | 单位 | 数量 | 首批交货日期 | 最后一批交货日期 | 交货地点 | 交货方式 | 备注 | 技术规范编码 | 网省采购申请号 | 总部采购申请号 | 物料编码 | 扩展描述 | 扩展编码 | 是否安装实物ID | 是否直接租赁物资 | 出租人 | 承租人 | 租赁合同编号
0126W3-1309000-0001 | 包1 | NC100 | 国网冀北电力有限公司 | 北京送变电有限公司（国网冀北电力有限公司输变电抢险检修中心） | 冀北输变电抢险检修中心2026年SF6/N2混合比检测仪购置0001 | 无电压等级 | SF6/N2混合比检测仪 | SF6/N2混合比检测仪 | 台 | 1 | 2026-07-08 | 2026-12-31 | 北京市房山区良乡 | 施工现场车板交货 |  | B00M-500154590-00001 | 030015024500010 | 400269937300010 | 500154590 |  |  |  | 否

## 直流电能表
分标编号 | 包名称 | 分包编号 | 项目单位 | 需求单位 | 项目名称 | 工程电压等级 | 物资名称 | 物资描述 | 单位 | 数量 | 首批交货日期 | 最后一批交货日期 | 交货地点 | 交货方式 | 备注 | 技术规范编码 | 网省采购申请号 | 总部采购申请号 | 物料编码 | 扩展描述 | 扩展编码 | 是否安装实物ID | 是否直接租赁物资 | 出租人 | 承租人 | 租赁合同编号
0126W3-1307022-9999 | 包1 | NC100 | 国网冀北电力有限公司 | 国网冀北电力有限公司唐山供电公司 | 国网唐山供电公司2026年导轨电能表及直流电能表购置 | 无电压等级 | 直流电能表,1级,500A,1000V,红外+485 | 直流电能表-准确度等级:1级,额定电流:500A,电压规格:1000V,通信方式:红外+485 | 只 | 66 | 2026-09-02 | 2026-11-30 | 河北省唐山市 | 买方指定仓库地面交货 |  | D9L3-500138387-00001 | 050079431900010 | 400269983700010 | 500138387 |  |  |  | 否
0126W3-1307022-9999 | 包1 | NC100 | 国网冀北电力有限公司 | 国网冀北电力有限公司承德供电公司 | 国网承德供电公司2026年导轨表及直流表购置 | 无电压等级 | 直流电能表,1级,500A,1000V,红外+485 | 直流电能表-准确度等级:1级,额定电流:500A,电压规格:1000V,通信方式:红外+485 | 只 | 147 | 2026-10-23 | 2026-12-18 | 河北省承德市双桥区 | 买方指定仓库地面交货 |  | D6FQ-500138387-00001 | 050079204600010 | 400269964200010 | 500138387 |  |  |  | 否

## SF6气体回收装置
分标编号 | 包名称 | 分包编号 | 项目单位 | 需求单位 | 项目名称 | 工程电压等级 | 物资名称 | 物资描述 | 单位 | 数量 | 首批交货日期 | 最后一批交货日期 | 交货地点 | 交货方式 | 备注 | 技术规范编码 | 网省采购申请号 | 总部采购申请号 | 物料编码 | 扩展描述 | 扩展编码 | 是否安装实物ID | 是否直接租赁物资 | 出租人 | 承租人 | 租赁合同编号
0126W3-1501009-9999 | 包1 | NC100 | 国网冀北电力有限公司 | 北京送变电有限公司（国网冀北电力有限公司输变电抢险检修中心） | 冀北输变电抢险检修中心2026年SF6气体回收装置购置0001 | 无电压等级 | SF6气体回收装置 | SF6气体回收装置 | 套 | 3 | 2026-07-08 | 2026-12-31 | 北京市房山区良乡 | 施工现场车板交货 |  | B00M-500010556-00014 | 030015019500010 | 400269937000010 | 500010556 |  |  |  | 否

## 集控站监控系统
分标编号 | 包名称 | 分包编号 | 项目单位 | 需求单位 | 项目名称 | 工程电压等级 | 物资名称 | 物资描述 | 单位 | 数量 | 首批交货日期 | 最后一批交货日期 | 交货地点 | 交货方式 | 备注 | 技术规范编码 | 网省采购申请号 | 总部采购申请号 | 物料编码 | 扩展描述 | 扩展编码 | 是否安装实物ID | 是否直接租赁物资 | 出租人 | 承租人 | 租赁合同编号
0126W3-1104004-9999 | 包1 | NC100 | 国网冀北电力有限公司 | 国网冀北电力有限公司廊坊供电公司 | 国网冀北廊坊供电公司新一代集控系统西部运监集控中心监控系统加装 | 500kV | 集控站监控系统,AC220kV | 集控站监控系统-电压等级:AC220kV | 套 | 1 | 2026-09-30 | 2026-10-15 | 河北省廊坊市固安县 | 施工现场地面交货 |  | G00M-500008921-00006 | 050076650200010 | 400267076500010 | 500008921 | 无 | 500008921-0176 | 是 | 否
0126W3-1104004-9999 | 包1 | NC100 | 国网冀北电力有限公司 | 国网冀北电力有限公司廊坊供电公司 | 国网冀北廊坊供电公司新一代集控系统市区运监集控中心监控系统加装 | 500kV | 集控站监控系统,AC220kV | 集控站监控系统-电压等级:AC220kV | 套 | 1 | 2026-09-30 | 2026-10-15 | 河北省廊坊市广阳区 | 施工现场地面交货 |  | G00M-500008921-00006 | 050076645500010 | 400267075500010 | 500008921 | 无 | 500008921-0176 | 是 | 否
0126W3-1104004-9999 | 包1 | NC100 | 国网冀北电力有限公司 | 国网冀北电力有限公司廊坊供电公司 | 国网冀北廊坊供电公司新一代集控系统霸州运监集控中心监控系统加装 | 500kV | 集控站监控系统,AC220kV | 集控站监控系统-电压等级:AC220kV | 套 | 1 | 2026-09-30 | 2026-10-15 | 河北省廊坊市霸州市 | 施工现场地面交货 |  | G00M-500008921-00006 | 050076641800010 | 400267074200010 | 500008921 | 无 | 500008921-0176 | 是 | 否
0126W3-1104004-9999 | 包1 | NC100 | 国网冀北电力有限公司 | 国网冀北电力有限公司廊坊供电公司 | 国网冀北廊坊供电公司新一代集控系统北部运监集控中心监控系统加装 | 500kV | 集控站监控系统,AC220kV | 集控站监控系统-电压等级:AC220kV | 套 | 1 | 2026-09-30 | 2026-10-15 | 河北省廊坊市三河市 | 施工现场地面交货 |  | G00M-500008921-00006 | 050076640500010 | 400267073300010 | 500008921 | 无 | 500008921-0176 | 是 | 否
0126W3-1104004-9999 | 包1 | NC100 | 国网冀北电力有限公司 | 国网冀北电力有限公司廊坊供电公司 | 国网冀北廊坊供电公司新一代集控系统南部运监集控中心监控系统加装 | 500kV | 集控站监控系统,AC220kV | 集控站监控系统-电压等级:AC220kV | 套 | 1 | 2026-09-30 | 2026-10-15 | 河北省廊坊市大城县 | 施工现场地面交货 |  | G00M-500008921-00006 | 050076643700010 | 400267074900010 | 500008921 | 无 | 500008921-0176 | 是 | 否

## 选相合闸装置
分标编号 | 包名称 | 分包编号 | 项目单位 | 需求单位 | 项目名称 | 工程电压等级 | 物资名称 | 物资描述 | 单位 | 数量 | 首批交货日期 | 最后一批交货日期 | 交货地点 | 交货方式 | 备注 | 技术规范编码 | 网省采购申请号 | 总部采购申请号 | 物料编码 | 扩展描述 | 扩展编码 | 是否安装实物ID | 是否直接租赁物资 | 出租人 | 承租人 | 租赁合同编号
0126W3-1101031-9999 | 包1 | NC100 | 国网冀北电力有限公司 | 国网冀北电力有限公司张家口供电公司 | 国网冀北张家口供电公司220kV白龙山变电站2245选相合闸改造 | 220kV | 选相合闸装置,AC220kV | 选相合闸装置-电压等级:AC220kV | 套 | 2 | 2026-12-30 | 2026-12-30 | 河北省张家口市 | 买方指定仓库地面交货 |  | G00M-500138322-00001 | 050076695400010 | 400265128100010 | 500138322 | 选相合闸装置,AC220kV，适用于常规变电站 | 500138322-0007 | 是 | 否
0126W3-1101031-9999 | 包1 | NC100 | 国网冀北电力有限公司 | 国网冀北电力有限公司张家口供电公司 | 国网冀北张家口供电公司220kV义缘变电站2245选相合闸改造 | 220kV | 选相合闸装置,AC220kV | 选相合闸装置-电压等级:AC220kV | 套 | 2 | 2026-12-30 | 2026-12-30 | 河北省张家口市 | 买方指定仓库地面交货 |  | G00M-500138322-00001 | 050076693200010 | 400265128000010 | 500138322 | 选相合闸装置,AC220kV，适用于常规变电站 | 500138322-0007 | 是 | 否

## 变电站区域型远程智能巡视系统
分标编号 | 包名称 | 分包编号 | 项目单位 | 需求单位 | 项目名称 | 工程电压等级 | 物资名称 | 物资描述 | 单位 | 数量 | 首批交货日期 | 最后一批交货日期 | 交货地点 | 交货方式 | 备注 | 技术规范编码 | 网省采购申请号 | 总部采购申请号 | 物料编码 | 扩展描述 | 扩展编码 | 是否安装实物ID | 是否直接租赁物资 | 出租人 | 承租人 | 租赁合同编号
0126W3-1111000-9999 | 包1 | NC100 | 国网冀北电力有限公司 | 国网冀北电力有限公司唐山供电公司 | 国网冀北唐山供电公司220kV常庄、菜子庄变电站智能巡视系统加装 | 220kV | 变电站区域型远程智能巡视系统 | 变电站区域型远程智能巡视系统 | 套 | 1 | 2026-08-02 | 2026-08-25 | 河北省唐山市 | 施工现场地面交货 |  | G00M-500154614-00028 | 050077993600010 | 400267149400010 | 500154614 | 变电站区域型远程智能巡视系统 | 500154614-0435 | 是 | 否
0126W3-1111000-9999 | 包1 | NC100 | 国网冀北电力有限公司 | 国网冀北电力有限公司唐山供电公司 | 国网冀北唐山供电公司500kV安各庄站智能巡视系统完善 | 500kV | 变电站区域型远程智能巡视系统 | 变电站区域型远程智能巡视系统 | 套 | 1 | 2026-08-14 | 2026-08-31 | 河北省唐山市 | 施工现场地面交货 |  | G00M-500154614-00019 | 050079221400010 | 400269966900010 | 500154614 | 变电站智能巡视系统完善-高清摄像头补充、无人机网关机建设。 | 500154614-0420 | 是 | 否
0126W3-1111000-9999 | 包1 | NC100 | 国网冀北电力有限公司 | 国网冀北电力有限公司唐山供电公司 | 国网冀北唐山供电公司500kV太平站智能巡视系统完善 | 500kV | 变电站区域型远程智能巡视系统 | 变电站区域型远程智能巡视系统 | 套 | 1 | 2026-08-14 | 2026-08-31 | 河北省唐山市 | 施工现场地面交货 |  | G00M-500154614-00018 | 050079220700010 | 400269966600010 | 500154614 | 变电站智能巡视系统完善-高清摄像头补充、无人机网关机建设 | 500154614-0419 | 是 | 否
0126W3-1111000-9999 | 包1 | NC100 | 国网冀北电力有限公司 | 国网冀北电力有限公司唐山供电公司 | 国网冀北唐山供电公司220kV姚官屯变电站智能巡视系统加装 | 220kV | 变电站区域型远程智能巡视系统 | 变电站区域型远程智能巡视系统 | 套 | 1 | 2026-08-02 | 2026-08-25 | 河北省唐山市 | 施工现场地面交货 |  | G00M-500154614-00026 | 050077993500010 | 400267149300010 | 500154614 | 变电站区域型远程智能巡视系统 | 500154614-0433 | 是 | 否
0126W3-1111000-9999 | 包2 | NC200 | 国网冀北电力有限公司 | 国网冀北电力有限公司唐山供电公司 | 国网冀北唐山供电公司220kV扣庄变电站智能巡视系统加装 | 220kV | 变电站区域型远程智能巡视系统 | 变电站区域型远程智能巡视系统 | 套 | 1 | 2026-08-02 | 2026-08-25 | 河北省唐山市 | 施工现场地面交货 |  | G00M-500154614-00022 | 050077869100010 | 400267140600010 | 500154614 | 变电站区域型远程智能巡视系统 | 500154614-0429 | 是 | 否
0126W3-1111000-9999 | 包2 | NC200 | 国网冀北电力有限公司 | 国网冀北电力有限公司唐山供电公司 | 国网冀北唐山供电公司220kV方舟变电站智能巡视系统加装 | 220kV | 变电站区域型远程智能巡视系统 | 变电站区域型远程智能巡视系统 | 套 | 1 | 2026-08-02 | 2026-08-25 | 河北省唐山市 | 施工现场地面交货 |  | G00M-500154614-00023 | 050077869000010 | 400267140500010 | 500154614 | 变电站区域型远程智能巡视系统 | 500154614-0430 | 是 | 否
0126W3-1111000-9999 | 包2 | NC200 | 国网冀北电力有限公司 | 国网冀北电力有限公司唐山供电公司 | 国网冀北唐山供电公司220kV马庄变电站智能巡视系统加装 | 220kV | 变电站区域型远程智能巡视系统 | 变电站区域型远程智能巡视系统 | 套 | 1 | 2026-08-02 | 2026-08-25 | 河北省唐山市 | 施工现场地面交货 |  | G00M-500154614-00022 | 050077869300010 | 400267140700010 | 500154614 | 变电站区域型远程智能巡视系统 | 500154614-0429 | 是 | 否
0126W3-1111000-9999 | 包2 | NC200 | 国网冀北电力有限公司 | 国网冀北电力有限公司唐山供电公司 | 国网冀北唐山供电公司220kV枣园变电站智能巡视系统加装 | 220kV | 变电站区域型远程智能巡视系统 | 变电站区域型远程智能巡视系统 | 套 | 1 | 2026-08-02 | 2026-08-25 | 河北省唐山市 | 施工现场地面交货 |  | G00M-500154614-00025 | 050077869500010 | 400267140800010 | 500154614 | 变电站区域型远程智能巡视系统 | 500154614-0432 | 是 | 否
0126W3-1111000-9999 | 包2 | NC200 | 国网冀北电力有限公司 | 国网冀北电力有限公司唐山供电公司 | 国网冀北唐山供电公司220kV洒金坨变电站智能巡视系统加装 | 220kV | 变电站区域型远程智能巡视系统 | 变电站区域型远程智能巡视系统 | 套 | 1 | 2026-08-02 | 2026-08-25 | 河北省唐山市 | 施工现场地面交货 |  | G00M-500154614-00022 | 050077868600010 | 400267140400010 | 500154614 | 变电站区域型远程智能巡视系统 | 500154614-0429 | 是 | 否
0126W3-1111000-9999 | 包2 | NC200 | 国网冀北电力有限公司 | 国网冀北电力有限公司唐山供电公司 | 国网冀北唐山供电公司220kV苗庄变电站智能巡视系统加装 | 220kV | 变电站区域型远程智能巡视系统 | 变电站区域型远程智能巡视系统 | 套 | 1 | 2026-08-02 | 2026-08-25 | 河北省唐山市 | 施工现场地面交货 |  | G00M-500154614-00023 | 050077866500010 | 400267140300010 | 500154614 | 变电站区域型远程智能巡视系统 | 500154614-0430 | 是 | 否
0126W3-1111000-9999 | 包3 | NC300 | 国网冀北电力有限公司 | 国网冀北电力有限公司唐山供电公司 | 国网冀北唐山供电公司220kV林雀铺变电站智能巡视系统加装 | 220kV | 变电站区域型远程智能巡视系统 | 变电站区域型远程智能巡视系统 | 套 | 1 | 2026-08-02 | 2026-08-25 | 河北省唐山市 | 施工现场地面交货 |  | G00M-500154614-00022 | 050077860900010 | 400267139300010 | 500154614 | 变电站区域型远程智能巡视系统 | 500154614-0429 | 是 | 否
0126W3-1111000-9999 | 包3 | NC300 | 国网冀北电力有限公司 | 国网冀北电力有限公司唐山供电公司 | 国网冀北唐山供电公司220kV郝庄变电站智能巡视系统加装 | 220kV | 变电站区域型远程智能巡视系统 | 变电站区域型远程智能巡视系统 | 套 | 1 | 2026-08-02 | 2026-08-25 | 河北省唐山市 | 施工现场地面交货 |  | G00M-500154614-00022 | 050077855800010 | 400267139000010 | 500154614 | 变电站区域型远程智能巡视系统 | 500154614-0429 | 是 | 否
0126W3-1111000-9999 | 包3 | NC300 | 国网冀北电力有限公司 | 国网冀北电力有限公司唐山供电公司 | 国网冀北唐山供电公司220kV创业园变电站智能巡视系统加装 | 220kV | 变电站区域型远程智能巡视系统 | 变电站区域型远程智能巡视系统 | 套 | 1 | 2026-08-02 | 2026-08-25 | 河北省唐山市 | 施工现场地面交货 |  | G00M-500154614-00025 | 050077852800010 | 400267138600010 | 500154614 | 变电站区域型远程智能巡视系统 | 500154614-0432 | 是 | 否
0126W3-1111000-9999 | 包3 | NC300 | 国网冀北电力有限公司 | 国网冀北电力有限公司唐山供电公司 | 国网冀北唐山供电公司220kV动车城变电站智能巡视系统加装 | 220kV | 变电站区域型远程智能巡视系统 | 变电站区域型远程智能巡视系统 | 套 | 1 | 2026-08-02 | 2026-08-25 | 河北省唐山市 | 施工现场地面交货 |  | G00M-500154614-00023 | 050077864200010 | 400267139500010 | 500154614 | 变电站区域型远程智能巡视系统 | 500154614-0430 | 是 | 否
0126W3-1111000-9999 | 包3 | NC300 | 国网冀北电力有限公司 | 国网冀北电力有限公司唐山供电公司 | 国网冀北唐山供电公司220kV曹妃甸变电站智能巡视系统加装 | 220kV | 变电站区域型远程智能巡视系统 | 变电站区域型远程智能巡视系统 | 套 | 1 | 2026-08-02 | 2026-08-25 | 河北省唐山市 | 施工现场地面交货 |  | G00M-500154614-00024 | 050077855600010 | 400267138900010 | 500154614 | 变电站区域型远程智能巡视系统 | 500154614-0431 | 是 | 否
0126W3-1111000-9999 | 包3 | NC300 | 国网冀北电力有限公司 | 国网冀北电力有限公司唐山供电公司 | 国网冀北唐山供电公司220kV御鼎变电站智能巡视系统加装 | 220kV | 变电站区域型远程智能巡视系统 | 变电站区域型远程智能巡视系统 | 套 | 1 | 2026-08-02 | 2026-12-31 | 河北省唐山市 | 施工现场地面交货 |  | G00M-500154614-00027 | 050078031600010 | 400267149700010 | 500154614 | 变电站区域型远程智能巡视系统 | 500154614-0434 | 是 | 否
0126W3-1111000-9999 | 包4 | NC400 | 国网冀北电力有限公司 | 国网冀北电力有限公司唐山供电公司 | 国网冀北唐山供电公司220kV稳庄变电站智能巡视系统加装 | 220kV | 变电站区域型远程智能巡视系统 | 变电站区域型远程智能巡视系统 | 套 | 1 | 2026-08-02 | 2026-08-25 | 河北省唐山市 | 施工现场地面交货 |  | G00M-500154614-00022 | 050077872400010 | 400267141900010 | 500154614 | 变电站区域型远程智能巡视系统 | 500154614-0429 | 是 | 否
0126W3-1111000-9999 | 包4 | NC400 | 国网冀北电力有限公司 | 国网冀北电力有限公司唐山供电公司 | 国网冀北唐山供电公司220kV三农场变电站智能巡视系统加装 | 220kV | 变电站区域型远程智能巡视系统 | 变电站区域型远程智能巡视系统 | 套 | 1 | 2026-08-02 | 2026-08-25 | 河北省唐山市 | 施工现场地面交货 |  | G00M-500154614-00022 | 050077872300010 | 400267141800010 | 500154614 | 变电站区域型远程智能巡视系统 | 500154614-0429 | 是 | 否
0126W3-1111000-9999 | 包4 | NC400 | 国网冀北电力有限公司 | 国网冀北电力有限公司唐山供电公司 | 国网冀北唐山供电公司220kV凤凰台变电站智能巡视系统加装 | 220kV | 变电站区域型远程智能巡视系统 | 变电站区域型远程智能巡视系统 | 套 | 1 | 2026-08-02 | 2026-08-25 | 河北省唐山市 | 施工现场地面交货 |  | G00M-500154614-00025 | 050077875000010 | 400267142300010 | 500154614 | 变电站区域型远程智能巡视系统 | 500154614-0432 | 是 | 否
0126W3-1111000-9999 | 包4 | NC400 | 国网冀北电力有限公司 | 国网冀北电力有限公司唐山供电公司 | 国网冀北唐山供电公司220kV河东变电站智能巡视系统加装 | 220kV | 变电站区域型远程智能巡视系统 | 变电站区域型远程智能巡视系统 | 套 | 1 | 2026-08-02 | 2026-08-25 | 河北省唐山市 | 施工现场地面交货 |  | G00M-500154614-00022 | 050077871000010 | 400267141400010 | 500154614 | 变电站区域型远程智能巡视系统 | 500154614-0429 | 是 | 否
0126W3-1111000-9999 | 包4 | NC400 | 国网冀北电力有限公司 | 国网冀北电力有限公司唐山供电公司 | 国网冀北唐山供电公司220kV澜湾变电站智能巡视系统加装 | 220kV | 变电站区域型远程智能巡视系统 | 变电站区域型远程智能巡视系统 | 套 | 1 | 2026-08-02 | 2026-08-25 | 河北省唐山市 | 施工现场地面交货 |  | G00M-500154614-00022 | 050077872100010 | 400267141700010 | 500154614 | 变电站区域型远程智能巡视系统 | 500154614-0429 | 是 | 否
0126W3-1111000-9999 | 包4 | NC400 | 国网冀北电力有限公司 | 国网冀北电力有限公司唐山供电公司 | 国网冀北唐山供电公司220kV岳野山变电站智能巡视系统加装 | 220kV | 变电站区域型远程智能巡视系统 | 变电站区域型远程智能巡视系统 | 套 | 1 | 2026-08-02 | 2026-08-25 | 河北省唐山市 | 施工现场地面交货 |  | G00M-500154614-00022 | 050077870300010 | 400267141000010 | 500154614 | 变电站区域型远程智能巡视系统 | 500154614-0429 | 是 | 否
0126W3-1111000-9999 | 包5 | NC500 | 国网冀北电力有限公司 | 国网冀北电力有限公司唐山供电公司 | 国网冀北唐山供电公司220kV景忠山变电站智能巡视系统加装 | 220kV | 变电站区域型远程智能巡视系统 | 变电站区域型远程智能巡视系统 | 套 | 1 | 2026-08-02 | 2026-08-25 | 河北省唐山市 | 施工现场地面交货 |  | G00M-500154614-00023 | 050077865500010 | 400267140100010 | 500154614 | 变电站区域型远程智能巡视系统 | 500154614-0430 | 是 | 否
0126W3-1111000-9999 | 包5 | NC500 | 国网冀北电力有限公司 | 国网冀北电力有限公司唐山供电公司 | 国网冀北唐山供电公司220kV石榴河变电站智能巡视系统加装 | 220kV | 变电站区域型远程智能巡视系统 | 变电站区域型远程智能巡视系统 | 套 | 1 | 2026-08-02 | 2026-08-25 | 河北省唐山市 | 施工现场地面交货 |  | G00M-500154614-00022 | 050077865400010 | 400267140000010 | 500154614 | 变电站区域型远程智能巡视系统 | 500154614-0429 | 是 | 否
0126W3-1111000-9999 | 包5 | NC500 | 国网冀北电力有限公司 | 国网冀北电力有限公司唐山供电公司 | 国网冀北唐山供电公司220kV后湖变电站智能巡视系统加装 | 220kV | 变电站区域型远程智能巡视系统 | 变电站区域型远程智能巡视系统 | 套 | 1 | 2026-08-02 | 2026-08-25 | 河北省唐山市 | 施工现场地面交货 |  | G00M-500154614-00023 | 050077864300010 | 400267139600010 | 500154614 | 变电站区域型远程智能巡视系统 | 500154614-0430 | 是 | 否
0126W3-1111000-9999 | 包5 | NC500 | 国网冀北电力有限公司 | 国网冀北电力有限公司唐山供电公司 | 国网冀北唐山供电公司220kV蚕沙口变电站智能巡视系统加装 | 220kV | 变电站区域型远程智能巡视系统 | 变电站区域型远程智能巡视系统 | 套 | 1 | 2026-08-02 | 2026-08-25 | 河北省唐山市 | 施工现场地面交货 |  | G00M-500154614-00021 | 050077866000010 | 400267140200010 | 500154614 | 变电站区域型远程智能巡视系统 | 500154614-0428 | 是 | 否
0126W3-1111000-9999 | 包5 | NC500 | 国网冀北电力有限公司 | 国网冀北电力有限公司唐山供电公司 | 国网冀北唐山供电公司220kV毛山变电站智能巡视系统加装 | 220kV | 变电站区域型远程智能巡视系统 | 变电站区域型远程智能巡视系统 | 套 | 1 | 2026-08-02 | 2026-08-25 | 河北省唐山市 | 施工现场地面交货 |  | G00M-500154614-00022 | 050077864600010 | 400267139800010 | 500154614 | 变电站区域型远程智能巡视系统 | 500154614-0429 | 是 | 否
0126W3-1111000-9999 | 包5 | NC500 | 国网冀北电力有限公司 | 国网冀北电力有限公司唐山供电公司 | 国网冀北唐山供电公司220kV柳树颧变电站智能巡视系统加装 | 220kV | 变电站区域型远程智能巡视系统 | 变电站区域型远程智能巡视系统 | 套 | 1 | 2026-08-02 | 2026-08-25 | 河北省唐山市 | 施工现场地面交货 |  | G00M-500154614-00023 | 050077864500010 | 400267139700010 | 500154614 | 变电站区域型远程智能巡视系统 | 500154614-0430 | 是 | 否
0126W3-1111000-9999 | 包6 | NC600 | 国网冀北电力有限公司 | 国网冀北电力有限公司廊坊供电公司 | 国网廊坊供电公司区域智能巡视系统220kV三圣口变电站站端智能巡视系统建设 | 220kV | 变电站区域型远程智能巡视系统 | 变电站区域型远程智能巡视系统 | 套 | 1 | 2026-09-30 | 2026-10-15 | 河北省廊坊市广阳区 | 施工现场地面交货 |  | G00M-500154614-00020 | 050079179500010 | 400269998400010 | 500154614 | 无 | 500154614-0421 | 是 | 否
0126W3-1111000-9999 | 包6 | NC600 | 国网冀北电力有限公司 | 国网冀北电力有限公司廊坊供电公司 | 国网廊坊供电公司区域智能巡视系统220kV燕郊变电站站端智能巡视系统建设 | 220kV | 变电站区域型远程智能巡视系统 | 变电站区域型远程智能巡视系统 | 套 | 1 | 2026-09-30 | 2026-10-15 | 河北省廊坊市广阳区 | 施工现场地面交货 |  | G00M-500154614-00020 | 050079189200010 | 400269998600010 | 500154614 | 无 | 500154614-0421 | 是 | 否
0126W3-1111000-9999 | 包6 | NC600 | 国网冀北电力有限公司 | 国网冀北电力有限公司廊坊供电公司 | 国网廊坊供电公司区域智能巡视系统220kV西齐变电站站端智能巡视系统建设 | 220kV | 变电站区域型远程智能巡视系统 | 变电站区域型远程智能巡视系统 | 套 | 1 | 2026-09-30 | 2026-10-15 | 河北省廊坊市广阳区 | 施工现场地面交货 |  | G00M-500154614-00020 | 050079179400010 | 400269998300010 | 500154614 | 无 | 500154614-0421 | 是 | 否
0126W3-1111000-9999 | 包6 | NC600 | 国网冀北电力有限公司 | 国网冀北电力有限公司廊坊供电公司 | 国网廊坊供电公司区域智能巡视系统220kV中亭河变电站站端智能巡视系统建设 | 220kV | 变电站区域型远程智能巡视系统 | 变电站区域型远程智能巡视系统 | 套 | 1 | 2026-09-30 | 2026-10-15 | 河北省廊坊市广阳区 | 施工现场地面交货 |  | G00M-500154614-00020 | 050079167700010 | 400269998100010 | 500154614 | 无 | 500154614-0421 | 是 | 否
0126W3-1111000-9999 | 包6 | NC600 | 国网冀北电力有限公司 | 国网冀北电力有限公司廊坊供电公司 | 国网廊坊供电公司区域智能巡视系统220kV范庄变电站站端智能巡视系统建设 | 220kV | 变电站区域型远程智能巡视系统 | 变电站区域型远程智能巡视系统 | 套 | 1 | 2026-09-30 | 2026-10-15 | 河北省廊坊市广阳区 | 施工现场地面交货 |  | G00M-500154614-00020 | 050079182300010 | 400269998500010 | 500154614 | 无 | 500154614-0421 | 是 | 否
0126W3-1111000-9999 | 包6 | NC600 | 国网冀北电力有限公司 | 国网冀北电力有限公司廊坊供电公司 | 国网廊坊供电公司区域智能巡视系统220kV赵家务变电站站端智能巡视系统建设 | 220kV | 变电站区域型远程智能巡视系统 | 变电站区域型远程智能巡视系统 | 套 | 1 | 2026-09-30 | 2026-10-15 | 河北省廊坊市广阳区 | 施工现场地面交货 |  | G00M-500154614-00020 | 050079179300010 | 400269998200010 | 500154614 | 无 | 500154614-0421 | 是 | 否

## 绝缘电阻测试仪
分标编号 | 包名称 | 分包编号 | 项目单位 | 需求单位 | 项目名称 | 工程电压等级 | 物资名称 | 物资描述 | 单位 | 数量 | 首批交货日期 | 最后一批交货日期 | 交货地点 | 交货方式 | 备注 | 技术规范编码 | 网省采购申请号 | 总部采购申请号 | 物料编码 | 扩展描述 | 扩展编码 | 是否安装实物ID | 是否直接租赁物资 | 出租人 | 承租人 | 租赁合同编号
0126W3-1304021-9999 | 包1 | NC100 | 国网冀北电力有限公司 | 国网冀北电力有限公司廊坊供电公司 | 国网冀北电力有限公司廊坊供电公司安次客服中心2026年绝缘电阻测试仪购置0002 | 无电压等级 | 绝缘电阻测试仪 | 绝缘电阻测试仪 | 台 | 1 | 2026-09-30 | 2026-09-30 | 河北省廊坊市安次区 | 买方指定仓库地面交货 |  | D8Q0-500009923-00001 | 030014971500010 | 400269926600010 | 500009923 |  |  |  | 否
0126W3-1304021-9999 | 包1 | NC100 | 国网冀北电力有限公司 | 国网冀北电力有限公司阳原县供电分公司 | 国网冀北电力有限公司阳原县供电分公司2026年绝缘电阻测试仪购置0002 | 无电压等级 | 绝缘电阻测试仪 | 绝缘电阻测试仪 | 台 | 2 | 2026-09-01 | 2026-12-31 | 张家口阳原县 | 买方指定仓库地面交货 |  | D9L7-500009923-00001 | 030014931800010 | 400269909700010 | 500009923 |  |  |  | 否
0126W3-1304021-9999 | 包1 | NC100 | 国网冀北电力有限公司 | 国网冀北电力有限公司大城县供电分公司 | 国网冀北电力有限公司大城县供电分公司2026年绝缘电阻测试仪购置0001 | 无电压等级 | 绝缘电阻测试仪 | 绝缘电阻测试仪 | 台 | 1 | 2026-09-30 | 2026-09-30 | 河北省廊坊市大城县 | 施工现场地面交货 |  | H0NU-500009923-00002 | 030014931600010 | 400269909600010 | 500009923 |  |  |  | 否
0126W3-1304021-9999 | 包1 | NC100 | 国网冀北电力有限公司 | 国网冀北电力有限公司廊坊供电公司 | 国网冀北电力有限公司廊坊供电公司2026年绝缘电阻测试仪购置0001 | 无电压等级 | 绝缘电阻测试仪 | 绝缘电阻测试仪 | 台 | 1 | 2026-09-30 | 2026-12-31 | 河北省廊坊市广阳区 | 买方指定仓库地面交货 |  | D92T-500009923-00003 | 030014918900010 | 400269903500010 | 500009923 |  |  |  | 否
0126W3-1304021-9999 | 包1 | NC100 | 国网冀北电力有限公司 | 国网冀北电力有限公司文安县供电分公司 | 国网冀北电力有限公司文安县供电分公司2026年绝缘电阻测试仪购置0001 | 无电压等级 | 绝缘电阻测试仪 | 绝缘电阻测试仪 | 台 | 1 | 2026-09-30 | 2026-09-30 | 河北省廊坊市文安县 | 买方指定仓库地面交货 |  | H0NT-500009923-00002 | 030014942400010 | 400269914400010 | 500009923 |  |  |  | 否
0126W3-1304021-9999 | 包1 | NC100 | 国网冀北电力有限公司 | 国网冀北电力有限公司廊坊供电公司 | 国网冀北电力有限公司廊坊供电公司广阳客服中心2026年绝缘电阻测试仪购置0001 | 无电压等级 | 绝缘电阻测试仪 | 绝缘电阻测试仪 | 台 | 1 | 2026-09-30 | 2026-12-31 | 河北省廊坊市广阳区 | 买方指定仓库地面交货 |  | D92T-500009923-00002 | 030014918600010 | 400269903300010 | 500009923 |  |  |  | 否
0126W3-1304021-9999 | 包1 | NC100 | 国网冀北电力有限公司 | 国网冀北电力有限公司大城县供电分公司 | 国网冀北电力有限公司大城县供电分公司2026年绝缘电阻测试仪购置0001 | 无电压等级 | 绝缘电阻测试仪 | 绝缘电阻测试仪 | 台 | 1 | 2026-09-30 | 2026-09-30 | 河北省廊坊市大城县 | 施工现场地面交货 |  | H0NU-500009923-00002 | 030014937700010 | 400269911900010 | 500009923 |  |  |  | 否
0126W3-1304021-9999 | 包1 | NC100 | 国网冀北电力有限公司 | 国网冀北电力有限公司廊坊供电公司 | 国网冀北电力有限公司廊坊供电公司广阳客服中心2026年绝缘电阻测试仪购置0001 | 无电压等级 | 绝缘电阻测试仪 | 绝缘电阻测试仪 | 台 | 1 | 2026-09-30 | 2026-12-31 | 河北省廊坊市广阳区 | 买方指定仓库地面交货 |  | D92T-500009923-00002 | 030014920400010 | 400269904100010 | 500009923 |  |  |  | 否
0126W3-1304021-9999 | 包1 | NC100 | 国网冀北电力有限公司 | 国网冀北电力有限公司永清县供电分公司 | 国网冀北电力有限公司永清县供电分公司2026年绝缘电阻测试仪购置0001 | 无电压等级 | 绝缘电阻测试仪 | 绝缘电阻测试仪 | 台 | 1 | 2026-09-30 | 2026-12-31 | 河北省廊坊市永清县 | 买方指定仓库地面交货 |  | H0NO-500009923-00002 | 030014922300010 | 400269905400010 | 500009923 |  |  |  | 否
0126W3-1304021-9999 | 包1 | NC100 | 国网冀北电力有限公司 | 国网冀北电力有限公司廊坊供电公司 | 国网冀北电力有限公司廊坊供电公司安次客服中心2026年绝缘电阻测试仪购置0002 | 无电压等级 | 绝缘电阻测试仪 | 绝缘电阻测试仪 | 台 | 1 | 2026-09-30 | 2026-09-30 | 河北省廊坊市安次区 | 买方指定仓库地面交货 |  | D8Q0-500009923-00001 | 030014956900010 | 400269918900010 | 500009923 |  |  |  | 否
0126W3-1304021-9999 | 包1 | NC100 | 国网冀北电力有限公司 | 国网冀北电力有限公司康保县供电分公司 | 国网冀北电力有限公司康保县供电分公司2026年绝缘电阻测试仪购置0001 | 无电压等级 | 绝缘电阻测试仪 | 绝缘电阻测试仪 | 台 | 2 | 2026-09-02 | 2026-09-30 | 河北省张家口市康保县 | 买方指定仓库地面交货 |  | H0O5-500009923-00001 | 030014933000010 | 400269910500010 | 500009923 |  |  |  | 否
0126W3-1304021-9999 | 包1 | NC100 | 国网冀北电力有限公司 | 国网冀北电力有限公司张家口市万全区供电分公司 | 国网冀北电力有限公司张家口市万全区供电分公司2026年绝缘电阻测试仪购置0001 | 无电压等级 | 绝缘电阻测试仪 | 绝缘电阻测试仪 | 台 | 1 | 2026-09-01 | 2026-12-31 | 河北省张家口市万全区 | 买方指定仓库地面交货 |  | H0OA-500009923-00001 | 030014918700010 | 400269903400010 | 500009923 |  |  |  | 否
0126W3-1304021-9999 | 包1 | NC100 | 国网冀北电力有限公司 | 国网冀北电力有限公司廊坊供电公司 | 国网冀北电力有限公司廊坊供电公司2026年绝缘电阻测试仪购置0001 | 无电压等级 | 绝缘电阻测试仪 | 绝缘电阻测试仪 | 台 | 1 | 2026-09-30 | 2026-12-31 | 河北省廊坊市广阳区 | 买方指定仓库地面交货 |  | D92T-500009923-00003 | 030014919000010 | 400269903600010 | 500009923 |  |  |  | 否
0126W3-1304021-9999 | 包1 | NC100 | 国网冀北电力有限公司 | 国网冀北电力有限公司大城县供电分公司 | 国网冀北电力有限公司大城县供电分公司2026年绝缘电阻测试仪购置0001 | 无电压等级 | 绝缘电阻测试仪 | 绝缘电阻测试仪 | 台 | 1 | 2026-09-30 | 2026-09-30 | 河北省廊坊市大城县 | 施工现场地面交货 |  | H0NU-500009923-00002 | 030014923800010 | 400269905800010 | 500009923 |  |  |  | 否
0126W3-1304021-9999 | 包1 | NC100 | 国网冀北电力有限公司 | 国网冀北电力有限公司廊坊供电公司 | 国网冀北电力有限公司廊坊供电公司广阳客服中心2026年绝缘电阻测试仪购置0001 | 无电压等级 | 绝缘电阻测试仪 | 绝缘电阻测试仪 | 台 | 1 | 2026-09-30 | 2026-12-31 | 河北省廊坊市广阳区 | 买方指定仓库地面交货 |  | D92T-500009923-00002 | 030014917700010 | 400269903000010 | 500009923 |  |  |  | 否
0126W3-1304021-9999 | 包1 | NC100 | 国网冀北电力有限公司 | 国网冀北电力有限公司永清县供电分公司 | 国网冀北电力有限公司永清县供电分公司2026年绝缘电阻测试仪购置0001 | 无电压等级 | 绝缘电阻测试仪 | 绝缘电阻测试仪 | 台 | 1 | 2026-09-30 | 2026-12-31 | 河北省廊坊市永清县 | 买方指定仓库地面交货 |  | H0NO-500009923-00002 | 030014903900010 | 400269901900010 | 500009923 |  |  |  | 否
0126W3-1304021-9999 | 包1 | NC100 | 国网冀北电力有限公司 | 国网冀北电力有限公司廊坊供电公司 | 国网冀北电力有限公司廊坊供电公司安次客服中心2026年绝缘电阻测试仪购置0002 | 无电压等级 | 绝缘电阻测试仪 | 绝缘电阻测试仪 | 台 | 1 | 2026-09-30 | 2026-09-30 | 河北省廊坊市安次区 | 买方指定仓库地面交货 |  | D8Q0-500009923-00001 | 030014971400010 | 400269926500010 | 500009923 |  |  |  | 否
0126W3-1304021-9999 | 包1 | NC100 | 国网冀北电力有限公司 | 国网冀北电力有限公司张家口市宣化区供电分公司 | 国网冀北电力有限公司张家口市宣化区供电分公司2026年绝缘电阻测试仪购置0001 | 无电压等级 | 绝缘电阻测试仪 | 绝缘电阻测试仪 | 台 | 2 | 2026-09-01 | 2026-12-31 | 河北省张家口市宣化区 | 买方指定仓库地面交货 |  | H0OE-500009923-00001 | 030014946900010 | 400269915700010 | 500009923 |  |  |  | 否
0126W3-1304021-9999 | 包1 | NC100 | 国网冀北电力有限公司 | 国网冀北电力有限公司大城县供电分公司 | 国网冀北电力有限公司大城县供电分公司2026年绝缘电阻测试仪购置0001 | 无电压等级 | 绝缘电阻测试仪 | 绝缘电阻测试仪 | 台 | 1 | 2026-09-30 | 2026-09-30 | 河北省廊坊市大城县 | 施工现场地面交货 |  | H0NU-500009923-00002 | 030014924900010 | 400269906400010 | 500009923 |  |  |  | 否
0126W3-1304021-9999 | 包1 | NC100 | 国网冀北电力有限公司 | 国网冀北电力有限公司廊坊供电公司 | 国网冀北电力有限公司廊坊供电公司安次客服中心2026年绝缘电阻测试仪购置0002 | 无电压等级 | 绝缘电阻测试仪 | 绝缘电阻测试仪 | 台 | 1 | 2026-09-30 | 2026-09-30 | 河北省廊坊市安次区 | 买方指定仓库地面交货 |  | D8Q0-500009923-00001 | 030014971600010 | 400269926700010 | 500009923 |  |  |  | 否
0126W3-1304021-9999 | 包1 | NC100 | 国网冀北电力有限公司 | 国网冀北电力有限公司永清县供电分公司 | 国网冀北电力有限公司永清县供电分公司2026年绝缘电阻测试仪购置0001 | 无电压等级 | 绝缘电阻测试仪 | 绝缘电阻测试仪 | 台 | 1 | 2026-09-30 | 2026-12-31 | 河北省廊坊市永清县 | 买方指定仓库地面交货 |  | H0NO-500009923-00002 | 030014904000010 | 400269902000010 | 500009923 |  |  |  | 否
0126W3-1304021-9999 | 包1 | NC100 | 国网冀北电力有限公司 | 国网冀北电力有限公司永清县供电分公司 | 国网冀北电力有限公司永清县供电分公司2026年绝缘电阻测试仪购置0001 | 无电压等级 | 绝缘电阻测试仪 | 绝缘电阻测试仪 | 台 | 1 | 2026-09-30 | 2026-12-31 | 河北省廊坊市永清县 | 买方指定仓库地面交货 |  | H0NO-500009923-00002 | 030014922100010 | 400269905200010 | 500009923 |  |  |  | 否
0126W3-1304021-9999 | 包1 | NC100 | 国网冀北电力有限公司 | 国网冀北电力有限公司廊坊供电公司 | 国网冀北电力有限公司廊坊供电公司安次客服中心2026年绝缘电阻测试仪购置0002 | 无电压等级 | 绝缘电阻测试仪 | 绝缘电阻测试仪 | 台 | 1 | 2026-09-30 | 2026-09-30 | 河北省廊坊市安次区 | 买方指定仓库地面交货 |  | D8Q0-500009923-00001 | 030014971800010 | 400269926900010 | 500009923 |  |  |  | 否
0126W3-1304021-9999 | 包1 | NC100 | 国网冀北电力有限公司 | 国网冀北电力有限公司大城县供电分公司 | 国网冀北电力有限公司大城县供电分公司2026年绝缘电阻测试仪购置0001 | 无电压等级 | 绝缘电阻测试仪 | 绝缘电阻测试仪 | 台 | 1 | 2026-09-30 | 2026-09-30 | 河北省廊坊市大城县 | 施工现场地面交货 |  | H0NU-500009923-00002 | 030014925800010 | 400269906700010 | 500009923 |  |  |  | 否
0126W3-1304021-9999 | 包1 | NC100 | 国网冀北电力有限公司 | 国网冀北电力有限公司文安县供电分公司 | 国网冀北电力有限公司文安县供电分公司2026年绝缘电阻测试仪购置0001 | 无电压等级 | 绝缘电阻测试仪 | 绝缘电阻测试仪 | 台 | 1 | 2026-09-30 | 2026-09-30 | 河北省廊坊市文安县 | 买方指定仓库地面交货 |  | H0NT-500009923-00002 | 030014946100010 | 400269915600010 | 500009923 |  |  |  | 否
0126W3-1304021-9999 | 包1 | NC100 | 国网冀北电力有限公司 | 国网冀北电力有限公司廊坊供电公司 | 国网冀北电力有限公司廊坊供电公司安次客服中心2026年绝缘电阻测试仪购置0002 | 无电压等级 | 绝缘电阻测试仪 | 绝缘电阻测试仪 | 台 | 1 | 2026-09-30 | 2026-09-30 | 河北省廊坊市安次区 | 买方指定仓库地面交货 |  | D8Q0-500009923-00001 | 030014971700010 | 400269926800010 | 500009923 |  |  |  | 否
0126W3-1304021-9999 | 包1 | NC100 | 国网冀北电力有限公司 | 国网冀北电力有限公司廊坊供电公司 | 国网冀北电力有限公司廊坊供电公司广阳客服中心2026年绝缘电阻测试仪购置0001 | 无电压等级 | 绝缘电阻测试仪 | 绝缘电阻测试仪 | 台 | 1 | 2026-09-30 | 2026-12-31 | 河北省廊坊市广阳区 | 买方指定仓库地面交货 |  | D92T-500009923-00002 | 030014905000010 | 400269902100010 | 500009923 |  |  |  | 否
0126W3-1304021-9999 | 包1 | NC100 | 国网冀北电力有限公司 | 国网冀北电力有限公司大城县供电分公司 | 国网冀北电力有限公司大城县供电分公司2026年绝缘电阻测试仪购置0001 | 无电压等级 | 绝缘电阻测试仪 | 绝缘电阻测试仪 | 台 | 1 | 2026-09-30 | 2026-09-30 | 河北省廊坊市大城县 | 施工现场地面交货 |  | H0NU-500009923-00002 | 030014933600010 | 400269910900010 | 500009923 |  |  |  | 否
0126W3-1304021-9999 | 包1 | NC100 | 国网冀北电力有限公司 | 国网冀北电力有限公司永清县供电分公司 | 国网冀北电力有限公司永清县供电分公司2026年绝缘电阻测试仪购置0001 | 无电压等级 | 绝缘电阻测试仪 | 绝缘电阻测试仪 | 台 | 1 | 2026-09-30 | 2026-12-31 | 河北省廊坊市永清县 | 买方指定仓库地面交货 |  | H0NO-500009923-00002 | 030014922200010 | 400269905300010 | 500009923 |  |  |  | 否
0126W3-1304021-9999 | 包1 | NC100 | 国网冀北电力有限公司 | 国网冀北电力有限公司蔚县供电分公司 | 国网冀北电力有限公司蔚县供电分公司2026年绝缘电阻测试仪购置0001 | 无电压等级 | 绝缘电阻测试仪 | 绝缘电阻测试仪 | 台 | 2 | 2026-09-01 | 2026-12-31 | 张家口蔚县 | 买方指定仓库地面交货 |  | H0OH-500009923-00001 | 030014916000010 | 400269902800010 | 500009923 |  |  |  | 否
0126W3-1304021-9999 | 包1 | NC100 | 国网冀北电力有限公司 | 国网冀北电力有限公司廊坊供电公司 | 国网冀北电力有限公司廊坊供电公司安次客服中心2026年绝缘电阻测试仪购置0002 | 无电压等级 | 绝缘电阻测试仪 | 绝缘电阻测试仪 | 台 | 1 | 2026-09-30 | 2026-09-30 | 河北省廊坊市安次区 | 买方指定仓库地面交货 |  | D8Q0-500009923-00001 | 030014971300010 | 400269926400010 | 500009923 |  |  |  | 否
0126W3-1304021-9999 | 包1 | NC100 | 国网冀北电力有限公司 | 国网冀北电力有限公司廊坊供电公司 | 国网冀北电力有限公司廊坊供电公司广阳客服中心2026年绝缘电阻测试仪购置0001 | 无电压等级 | 绝缘电阻测试仪 | 绝缘电阻测试仪 | 台 | 1 | 2026-09-30 | 2026-12-31 | 河北省廊坊市广阳区 | 买方指定仓库地面交货 |  | D92T-500009923-00002 | 030014920500010 | 400269904200010 | 500009923 |  |  |  | 否
0126W3-1304021-9999 | 包1 | NC100 | 国网冀北电力有限公司 | 国网冀北电力有限公司大城县供电分公司 | 国网冀北电力有限公司大城县供电分公司2026年绝缘电阻测试仪购置0001 | 无电压等级 | 绝缘电阻测试仪 | 绝缘电阻测试仪 | 台 | 1 | 2026-09-30 | 2026-09-30 | 河北省廊坊市大城县 | 施工现场地面交货 |  | H0NU-500009923-00002 | 030014934700010 | 400269911100010 | 500009923 |  |  |  | 否
0126W3-1304021-9999 | 包1 | NC100 | 国网冀北电力有限公司 | 国网冀北电力有限公司尚义县供电分公司 | 国网冀北电力有限公司尚义县供电分公司2026年绝缘电阻测试仪购置0001 | 无电压等级 | 绝缘电阻测试仪 | 绝缘电阻测试仪 | 台 | 1 | 2026-09-01 | 2026-09-30 | 河北省张家口市尚义县 | 买方指定仓库地面交货 |  | H0OF-500009923-00001 | 030014919800010 | 400269903800010 | 500009923 |  |  |  | 否
0126W3-1304021-9999 | 包1 | NC100 | 国网冀北电力有限公司 | 国网冀北电力有限公司大城县供电分公司 | 国网冀北电力有限公司大城县供电分公司2026年绝缘电阻测试仪购置0001 | 无电压等级 | 绝缘电阻测试仪 | 绝缘电阻测试仪 | 台 | 1 | 2026-09-30 | 2026-09-30 | 河北省廊坊市大城县 | 施工现场地面交货 |  | H0NU-500009923-00002 | 030014937600010 | 400269911800010 | 500009923 |  |  |  | 否
0126W3-1304021-9999 | 包1 | NC100 | 国网冀北电力有限公司 | 国网冀北电力有限公司廊坊供电公司 | 国网冀北电力有限公司廊坊供电公司广阳客服中心2026年绝缘电阻测试仪购置0001 | 无电压等级 | 绝缘电阻测试仪 | 绝缘电阻测试仪 | 台 | 1 | 2026-09-30 | 2026-12-31 | 河北省廊坊市广阳区 | 买方指定仓库地面交货 |  | D92T-500009923-00002 | 030014912000010 | 400269902700010 | 500009923 |  |  |  | 否
0126W3-1304021-9999 | 包1 | NC100 | 国网冀北电力有限公司 | 国网冀北电力有限公司文安县供电分公司 | 国网冀北电力有限公司文安县供电分公司2026年绝缘电阻测试仪购置0001 | 无电压等级 | 绝缘电阻测试仪 | 绝缘电阻测试仪 | 台 | 1 | 2026-09-30 | 2026-09-30 | 河北省廊坊市文安县 | 买方指定仓库地面交货 |  | H0NT-500009923-00002 | 030014939600010 | 400269912800010 | 500009923 |  |  |  | 否
0126W3-1304021-9999 | 包1 | NC100 | 国网冀北电力有限公司 | 国网冀北电力有限公司永清县供电分公司 | 国网冀北电力有限公司永清县供电分公司2026年绝缘电阻测试仪购置0001 | 无电压等级 | 绝缘电阻测试仪 | 绝缘电阻测试仪 | 台 | 1 | 2026-09-30 | 2026-12-31 | 河北省廊坊市永清县 | 买方指定仓库地面交货 |  | H0NO-500009923-00002 | 030014922400010 | 400269905500010 | 500009923 |  |  |  | 否
0126W3-1304021-9999 | 包1 | NC100 | 国网冀北电力有限公司 | 国网冀北电力有限公司张家口供电公司 | 国网冀北电力有限公司张家口经开区供电中心2026年绝缘电阻测试仪购置0001 | 无电压等级 | 绝缘电阻测试仪 | 绝缘电阻测试仪 | 台 | 1 | 2026-09-01 | 2026-11-01 | 张家口供电公司 | 买方指定仓库地面交货 |  | D6E9-500009923-00001 | 030014943000010 | 400269914600010 | 500009923 |  |  |  | 否
0126W3-1304021-9999 | 包1 | NC100 | 国网冀北电力有限公司 | 国网冀北电力有限公司廊坊供电公司 | 国网冀北电力有限公司廊坊供电公司广阳客服中心2026年绝缘电阻测试仪购置0001 | 无电压等级 | 绝缘电阻测试仪 | 绝缘电阻测试仪 | 台 | 1 | 2026-09-30 | 2026-12-31 | 河北省廊坊市广阳区 | 买方指定仓库地面交货 |  | D92T-500009923-00002 | 030014918500010 | 400269903200010 | 500009923 |  |  |  | 否

## 电网仿真分析数据平台
分标编号 | 包名称 | 分包编号 | 项目单位 | 需求单位 | 项目名称 | 工程电压等级 | 物资名称 | 物资描述 | 单位 | 数量 | 首批交货日期 | 最后一批交货日期 | 交货地点 | 交货方式 | 备注 | 技术规范编码 | 网省采购申请号 | 总部采购申请号 | 物料编码 | 扩展描述 | 扩展编码 | 是否安装实物ID | 是否直接租赁物资 | 出租人 | 承租人 | 租赁合同编号
0126W3-1302045-9999 | 包1 | NC100 | 国网冀北电力有限公司 | 国网冀北电力有限公司电力科学研究院（华北电力科学研究院有限责任公司） | 面向电网规划的新型电力系统电磁暂态智能仿真平台升级 | 无电压等级 | 电网仿真分析数据平台 | 电网仿真分析数据平台 | 台 | 1 | 2026-08-14 | 2026-08-14 | 北京市西城区 | 买方指定仓库地面交货 |  | B00M-500067174-00080 | 050077949600010 | 400267148100010 | 500067174 |  |  |  | 否
0126W3-1302045-9999 | 包2 | NC200 | 国网冀北电力有限公司 | 国网冀北电力有限公司廊坊供电公司 | 国网廊坊供电公司电缆运检中心电缆专业实训室改造 | 无电压等级 | 电网仿真分析数据平台 | 电网仿真分析数据平台 | 台 | 1 | 2026-09-30 | 2026-12-31 | 河北省廊坊市广阳区 | 买方指定仓库地面交货 |  | D92T-500067174-00001 | 050079484200010 | 400269986300010 | 500067174 |  |  |  | 否
0126W3-1302045-9999 | 包3 | NC300 | 国网冀北电力有限公司 | 国网冀北电力有限公司电力科学研究院（华北电力科学研究院有限责任公司） | 国网冀北电力有限公司电力科学研究院2026年功率放大器购置0001 | 无电压等级 | 电网仿真分析数据平台 | 电网仿真分析数据平台 | 台 | 2 | 2026-09-30 | 2026-09-30 | 北京市西城区电研大厦 | 买方指定仓库地面交货 |  | B00M-500067174-00079 | 030014717100010 | 400267043300010 | 500067174 |  |  |  | 否

## 油介损测试仪
分标编号 | 包名称 | 分包编号 | 项目单位 | 需求单位 | 项目名称 | 工程电压等级 | 物资名称 | 物资描述 | 单位 | 数量 | 首批交货日期 | 最后一批交货日期 | 交货地点 | 交货方式 | 备注 | 技术规范编码 | 网省采购申请号 | 总部采购申请号 | 物料编码 | 扩展描述 | 扩展编码 | 是否安装实物ID | 是否直接租赁物资 | 出租人 | 承租人 | 租赁合同编号
0126W3-1309079-9999 | 包1 | NC100 | 国网冀北电力有限公司 | 国网冀北电力有限公司超高压分公司 | 国网冀北电力有限公司超高压分公司2026年油介损测试仪购置0002 | 无电压等级 | 油介损测试仪 | 油介损测试仪 | 台 | 1 | 2026-09-30 | 2026-09-30 | 山西省大同市 | 买方指定仓库地面交货 |  | B00M-500108067-00005 | 030014721300010 | 400269894900010 | 500108067 |  |  |  | 否
0126W3-1309079-9999 | 包1 | NC100 | 国网冀北电力有限公司 | 国网冀北电力有限公司超高压分公司 | 国网冀北电力有限公司超高压分公司2026年油介损测试仪购置0001 | 无电压等级 | 油介损测试仪 | 油介损测试仪 | 台 | 1 | 2026-08-10 | 2026-08-10 | 北京市房山区 | 买方指定仓库地面交货 |  | B00M-500108067-00007 | 030015004900010 | 400269934400010 | 500108067 |  |  |  | 否
0126W3-1309079-9999 | 包2 | NC200 | 国网冀北电力有限公司 | 国网冀北电力有限公司蔚县供电分公司 | 国网冀北电力有限公司蔚县供电分公司2026年油介损测试仪购置0001 | 无电压等级 | 油介损测试仪 | 油介损测试仪 | 台 | 1 | 2026-09-01 | 2026-12-31 | 张家口蔚县 | 买方指定仓库地面交货 |  | H0OH-500108067-00001 | 030014908900010 | 400269902500010 | 500108067 |  |  |  | 否
0126W3-1309079-9999 | 包2 | NC200 | 国网冀北电力有限公司 | 国网冀北电力有限公司张家口供电公司 | 国网冀北电力有限公司张家口桥东区供电中心2026年油介损测试仪购置0001 | 无电压等级 | 油介损测试仪 | 油介损测试仪 | 台 | 1 | 2026-09-02 | 2026-09-03 | 张家口 | 买方指定仓库地面交货 |  | D9L7-500108067-00001 | 030014924000010 | 400269905900010 | 500108067 |  |  |  | 否
0126W3-1309079-9999 | 包2 | NC200 | 国网冀北电力有限公司 | 国网冀北电力有限公司永清县供电分公司 | 国网冀北电力有限公司永清县供电分公司2026年油介损测试仪购置0001 | 无电压等级 | 油介损测试仪 | 油介损测试仪 | 台 | 1 | 2026-09-30 | 2026-12-31 | 河北省廊坊市永清县 | 买方指定仓库地面交货 |  | H0NO-500108067-00002 | 030014919300010 | 400269903700010 | 500108067 |  |  |  | 否

## 馈线自动化测试仪
分标编号 | 包名称 | 分包编号 | 项目单位 | 需求单位 | 项目名称 | 工程电压等级 | 物资名称 | 物资描述 | 单位 | 数量 | 首批交货日期 | 最后一批交货日期 | 交货地点 | 交货方式 | 备注 | 技术规范编码 | 网省采购申请号 | 总部采购申请号 | 物料编码 | 扩展描述 | 扩展编码 | 是否安装实物ID | 是否直接租赁物资 | 出租人 | 承租人 | 租赁合同编号
0126W3-1302075-9999 | 包1 | NC100 | 国网冀北电力有限公司 | 国网冀北电力有限公司廊坊供电公司 | 国网冀北电力有限公司廊坊供电公司2026年馈线自动化测试仪购置0001 | 无电压等级 | 馈线自动化测试仪 | 馈线自动化测试仪 | 台 | 1 | 2026-09-30 | 2026-10-30 | 河北省廊坊市广阳区 | 买方指定仓库地面交货 |  | D92T-500133202-00002 | 030014926300010 | 400269906900010 | 500133202 |  |  |  | 否
0126W3-1302075-9999 | 包1 | NC100 | 国网冀北电力有限公司 | 国网冀北电力有限公司技能培训中心（保定电力职业技术学院） | 冀北电力有限公司技能培训中心2026年馈线自动化测试仪购置0001 | 无电压等级 | 馈线自动化测试仪 | 馈线自动化测试仪 | 台 | 1 | 2026-07-01 | 2026-10-30 | 河北省保定市竞秀区乐凯南大街1278号 | 买方指定仓库地面交货 |  | B00M-500133202-00006 | 030014763300010 | 400269900500010 | 500133202 |  |  |  | 否
0126W3-1302075-9999 | 包1 | NC100 | 国网冀北电力有限公司 | 国网冀北电力有限公司技能培训中心（保定电力职业技术学院） | 冀北电力有限公司技能培训中心2026年馈线自动化测试仪购置0001 | 无电压等级 | 馈线自动化测试仪 | 馈线自动化测试仪 | 台 | 1 | 2026-07-01 | 2026-10-30 | 河北省保定市竞秀区乐凯南大街1278号 | 买方指定仓库地面交货 |  | B00M-500133202-00006 | 030014763400010 | 400269900600010 | 500133202 |  |  |  | 否
0126W3-1302075-9999 | 包1 | NC100 | 国网冀北电力有限公司 | 国网冀北电力有限公司张家口供电公司 | 国网冀北电力有限公司张家口经开区供电中心2026年馈线自动化测试仪购置0001 | 无电压等级 | 馈线自动化测试仪 | 馈线自动化测试仪 | 台 | 1 | 2026-09-01 | 2026-11-01 | 张家口供电公司 | 买方指定仓库地面交货 |  | D6E9-500133202-00001 | 030014953200010 | 400269917700010 | 500133202 |  |  |  | 否

## 中央空调系统
分标编号 | 包名称 | 分包编号 | 项目单位 | 需求单位 | 项目名称 | 工程电压等级 | 物资名称 | 物资描述 | 单位 | 数量 | 首批交货日期 | 最后一批交货日期 | 交货地点 | 交货方式 | 备注 | 技术规范编码 | 网省采购申请号 | 总部采购申请号 | 物料编码 | 扩展描述 | 扩展编码 | 是否安装实物ID | 是否直接租赁物资 | 出租人 | 承租人 | 租赁合同编号
0126W3-1503013-9999 | 包1 | NC100 | 国网冀北电力有限公司 | 国网冀北电力有限公司宽城县供电分公司 | 国网冀北承德宽城县供电公司生产综合用房 | 无电压等级 | 中央空调系统,多联机型,200kW-500kW | 中央空调系统-类型:多联机型,功率:200kW-500kW | 套 | 1 | 2026-10-30 | 2026-10-30 | 河北省承德市宽城县 | 施工现场地面交货 |  | H0ON-500139555-00001 | 050079161000010 | 400269957000010 | 500139555 |  |  |  | 否
0126W3-1503013-9999 | 包1 | NC100 | 国网冀北电力有限公司 | 国网冀北电力有限公司滦平县供电分公司 | 国网冀北承德滦平县供电公司红旗镇供电所综合改造 | 无电压等级 | 中央空调系统,风冷型,100kW-200kW | 中央空调系统-类型:风冷型,功率:100kW-200kW | 套 | 1 | 2026-08-30 | 2026-12-31 | 河北省承德市滦平县 | 买方指定仓库地面交货 |  | D9MH-500139549-00002 | 050079129000010 | 400269955400010 | 500139549 |  |  |  | 否
0126W3-1503013-9999 | 包1 | NC100 | 国网冀北电力有限公司 | 国网冀北电力有限公司秦皇岛供电公司 | 国网冀北秦皇岛供电公司南戴河规划评审中心用房综合改造 | 无电压等级 | 中央空调系统,风冷型,100kW-200kW | 中央空调系统-类型:风冷型,功率:100kW-200kW | 套 | 1 | 2026-10-30 | 2027-12-30 | 河北秦皇岛 | 买方指定仓库地面交货 |  | D9A1-500139549-00001 | 050079225900010 | 400269967700010 | 500139549 |  |  |  | 否
0126W3-1503013-9999 | 包1 | NC100 | 国网冀北电力有限公司 | 国网冀北电力有限公司承德供电公司 | 国网冀北承德供电公司牛圈子沟生产综合楼综合改造 | 无电压等级 | 中央空调系统,多联机型,50kW-100kW | 中央空调系统-类型:多联机型,功率:50kW-100kW | 套 | 1 | 2026-08-30 | 2026-12-31 | 河北省承德市双桥区 | 买方指定仓库地面交货 |  | D9MH-500139554-00001 | 050079169000010 | 400269958700010 | 500139554 |  |  |  | 否
0126W3-1503013-9999 | 包1 | NC100 | 国网冀北电力有限公司 | 国网冀北电力有限公司兴隆县供电分公司 | 国网冀北承德兴隆县供电公司六道河镇供电所综合改造 | 无电压等级 | 中央空调系统,风冷型,100kW-200kW | 中央空调系统-类型:风冷型,功率:100kW-200kW | 套 | 1 | 2026-08-30 | 2026-12-31 | 河北省承德市兴隆县 | 买方指定仓库地面交货 |  | D9MH-500139549-00001 | 050079128500010 | 400269955300010 | 500139549 |  |  |  | 否

## 开关柜（箱）绝缘配件
分标编号 | 包名称 | 分包编号 | 项目单位 | 需求单位 | 项目名称 | 工程电压等级 | 物资名称 | 物资描述 | 单位 | 数量 | 首批交货日期 | 最后一批交货日期 | 交货地点 | 交货方式 | 备注 | 技术规范编码 | 网省采购申请号 | 总部采购申请号 | 物料编码 | 扩展描述 | 扩展编码 | 是否安装实物ID | 是否直接租赁物资 | 出租人 | 承租人 | 租赁合同编号
0126W3-9201000-0001 | 包1 | NC100 | 国网冀北电力有限公司 | 国网冀北电力有限公司承德供电公司 | 国网冀北承德供电公司变电检修中心2026年潮河变电站35kV开关柜大修 | 220kV | 开关柜（箱）绝缘配件,小车开关柜触头盒,AC35kV,环氧树脂 | 开关柜（箱）绝缘配件:类型:小车开关柜触头盒,电压等级:AC35kV,外绝缘材质:环氧树脂 | 只 | 96 | 2026-08-24 | 2026-09-29 | 河北省承德市丰宁县 | 买方指定仓库地面交货 |  | D9MH-500150896-00001 | 050079093000010 | 400269948500010 | 500150896 |  |  |  | 否

## 试验变压器
分标编号 | 包名称 | 分包编号 | 项目单位 | 需求单位 | 项目名称 | 工程电压等级 | 物资名称 | 物资描述 | 单位 | 数量 | 首批交货日期 | 最后一批交货日期 | 交货地点 | 交货方式 | 备注 | 技术规范编码 | 网省采购申请号 | 总部采购申请号 | 物料编码 | 扩展描述 | 扩展编码 | 是否安装实物ID | 是否直接租赁物资 | 出租人 | 承租人 | 租赁合同编号
0126W3-1304006-9999 | 包1 | NC100 | 国网冀北电力有限公司 | 国网冀北电力有限公司承德供电公司 | 国网冀北电力有限公司承德供电公司2026年试验变压器购置0003 | 无电压等级 | 试验变压器 | 试验变压器 | 台 | 8 | 2026-10-30 | 2026-11-30 | 河北省承德市双桥区 | 买方指定仓库地面交货 |  | D9MH-500009907-00001 | 030014942300010 | 400269914300010 | 500009907 |  |  |  | 否

## 变压器绕组变形测试仪
分标编号 | 包名称 | 分包编号 | 项目单位 | 需求单位 | 项目名称 | 工程电压等级 | 物资名称 | 物资描述 | 单位 | 数量 | 首批交货日期 | 最后一批交货日期 | 交货地点 | 交货方式 | 备注 | 技术规范编码 | 网省采购申请号 | 总部采购申请号 | 物料编码 | 扩展描述 | 扩展编码 | 是否安装实物ID | 是否直接租赁物资 | 出租人 | 承租人 | 租赁合同编号
0126W3-1304028-9999 | 包1 | NC100 | 国网冀北电力有限公司 | 国网冀北电力有限公司承德供电公司 | 国网冀北电力有限公司承德供电公司2026年变压器绕组变形测试仪购置0003 | 无电压等级 | 变压器绕组变形测试仪 | 变压器绕组变形测试仪 | 台 | 4 | 2026-10-30 | 2026-11-30 | 河北省承德市双桥区 | 买方指定仓库地面交货 |  | D9MH-500009934-00001 | 030014943700010 | 400269914900010 | 500009934 |  |  |  | 否

## 关口智慧量测与采集装置
分标编号 | 包名称 | 分包编号 | 项目单位 | 需求单位 | 项目名称 | 工程电压等级 | 物资名称 | 物资描述 | 单位 | 数量 | 首批交货日期 | 最后一批交货日期 | 交货地点 | 交货方式 | 备注 | 技术规范编码 | 网省采购申请号 | 总部采购申请号 | 物料编码 | 扩展描述 | 扩展编码 | 是否安装实物ID | 是否直接租赁物资 | 出租人 | 承租人 | 租赁合同编号
0126W3-1305000-9999 | 包1 | NC100 | 国网冀北电力有限公司 | 国网冀北电力有限公司张家口供电公司 | 国网张家口供电公司2026年计量装置建设与改造（关口智慧量测采集装置购置） | 无电压等级 | 关口智慧量测与采集装置,机架式,三相,0.05级 | 关口智慧量测与采集装置-安装方式:机架式,相数:三相,准确度等级:0.05级 | 套 | 2 | 2026-09-02 | 2026-11-30 | 河北省张家口 | 买方指定仓库地面交货 |  | D9L7-500165210-00002 | 050077779700010 | 400267127800010 | 500165210 |  |  |  | 否
0126W3-1305000-9999 | 包1 | NC100 | 国网冀北电力有限公司 | 国网冀北电力有限公司秦皇岛供电公司 | 国网秦皇岛供电公司2026年计量装置建设与改造(关口智慧量测采集装置购置） | 无电压等级 | 关口智慧量测与采集装置,机架式,三相,0.05级 | 关口智慧量测与采集装置-安装方式:机架式,相数:三相,准确度等级:0.05级 | 套 | 1 | 2026-08-10 | 2026-12-10 | 河北省秦皇岛市 | 买方指定仓库地面交货 |  | D9A1-500165210-00002 | 050077688600010 | 400269940000010 | 500165210 |  |  |  | 否
0126W3-1305000-9999 | 包1 | NC100 | 国网冀北电力有限公司 | 国网冀北电力有限公司唐山供电公司 | 国网唐山供电公司2026年计量装置建设与改造（关口智慧量测采集装置购置） | 无电压等级 | 关口智慧量测与采集装置,机架式,三相,0.05级 | 关口智慧量测与采集装置-安装方式:机架式,相数:三相,准确度等级:0.05级 | 套 | 3 | 2026-08-10 | 2026-11-30 | 河北省唐山市 | 买方指定仓库地面交货 |  | D9L3-500165210-00001 | 050077802100010 | 400267128500010 | 500165210 |  |  |  | 否

## 直流电缆
分标编号 | 包名称 | 分包编号 | 项目单位 | 需求单位 | 项目名称 | 工程电压等级 | 物资名称 | 物资描述 | 单位 | 数量 | 首批交货日期 | 最后一批交货日期 | 交货地点 | 交货方式 | 备注 | 技术规范编码 | 网省采购申请号 | 总部采购申请号 | 物料编码 | 扩展描述 | 扩展编码 | 是否安装实物ID | 是否直接租赁物资 | 出租人 | 承租人 | 租赁合同编号
0126W3-1404009-9999 | 包1 | NC100 | 国网冀北电力有限公司 | 国网冀北电力有限公司廊坊供电公司 | 国网廊坊供电公司2026年电动汽车服务提升（霸州市行政服务中心充电站升级） | 无电压等级 | 直流电缆,DC1kV,YJV,185,1,22,阻燃,Z | 直流电缆-电压等级:DC1kV,型号:YJV,截面mm2:185,芯数:1,铠装及外护套形式:22,是否阻燃:阻燃,是否纵向阻水:Z | 千米 | 0.7 | 2026-10-13 | 2026-10-13 | 河北省廊坊市霸州市 | 施工现场地面交货 |  | G00M-500165250-00002 | 050079162400010 | 400269957400010 | 500165250 | 无 | 500165250-0003 | 是 | 否
0126W3-1404009-9999 | 包1 | NC100 | 国网冀北电力有限公司 | 国网冀北电力有限公司秦皇岛供电公司 | 国网秦皇岛供电公司2026年电动汽车服务提升（京哈高速卢龙服务区北京方向超充站升 | 无电压等级 | 直流电缆,DC1kV,YJV,185,1,22,阻燃,Z | 直流电缆-电压等级:DC1kV,型号:YJV,截面mm2:185,芯数:1,铠装及外护套形式:22,是否阻燃:阻燃,是否纵向阻水:Z | 千米 | 0.729 | 2026-09-01 | 2026-09-29 | 河北省秦皇岛市 | 买方指定仓库地面交货 |  | G00M-500165250-00002 | 050079106600010 | 400269952000010 | 500165250 | 无 | 500165250-0003 | 是 | 否
0126W3-1404009-9999 | 包1 | NC100 | 国网冀北电力有限公司 | 国网冀北电力有限公司张家口供电公司 | 国网张家口供电公司2026年电动汽车服务提升（高新区艺海商务酒店充电站升级） | 无电压等级 | 直流电缆,DC1kV,YJV,95,1,22,阻燃,Z | 直流电缆-电压等级:DC1kV,型号:YJV,截面mm2:95,芯数:1,铠装及外护套形式:22,是否阻燃:阻燃,是否纵向阻水:Z | 千米 | 0.29 | 2026-09-01 | 2026-12-31 | 河北省张家口市 | 买方指定仓库地面交货 |  | G00M-500135512-00002 | 050079066000010 | 400269946100010 | 500135512 | 无 | 500135512-0450 | 是 | 否
0126W3-1404009-9999 | 包1 | NC100 | 国网冀北电力有限公司 | 国网冀北电力有限公司张家口供电公司 | 国网张家口供电公司2026年电动汽车服务提升（张涿高速涿鹿服务区充电站迁址及超充 | 无电压等级 | 直流电缆,DC1kV,YJV,95,1,22,阻燃,Z | 直流电缆-电压等级:DC1kV,型号:YJV,截面mm2:95,芯数:1,铠装及外护套形式:22,是否阻燃:阻燃,是否纵向阻水:Z | 千米 | 0.24 | 2026-09-01 | 2026-12-31 | 河北省张家口市 | 买方指定仓库地面交货 |  | G00M-500135512-00002 | 050079068000010 | 400269946700010 | 500135512 | 无 | 500135512-0450 | 是 | 否
0126W3-1404009-9999 | 包1 | NC100 | 国网冀北电力有限公司 | 国网冀北电力有限公司张家口供电公司 | 国网张家口供电公司2026年电动汽车服务提升（宣大高速阳原服务区宣化方向充电站迁 | 无电压等级 | 直流电缆,DC1kV,YJV,185,1,22,阻燃,Z | 直流电缆-电压等级:DC1kV,型号:YJV,截面mm2:185,芯数:1,铠装及外护套形式:22,是否阻燃:阻燃,是否纵向阻水:Z | 千米 | 0.72 | 2026-09-01 | 2026-12-31 | 河北省张家口市 | 买方指定仓库地面交货 |  | G00M-500165250-00002 | 050079055600010 | 400269944000010 | 500165250 | 无 | 500165250-0003 | 是 | 否
0126W3-1404009-9999 | 包1 | NC100 | 国网冀北电力有限公司 | 国网冀北电力有限公司唐山供电公司 | 国网唐山供电公司2026年电动汽车服务提升（滦县人民医院充电站升级） | 无电压等级 | 直流电缆,DC1kV,YJV,185,1,22,阻燃,Z | 直流电缆-电压等级:DC1kV,型号:YJV,截面mm2:185,芯数:1,铠装及外护套形式:22,是否阻燃:阻燃,是否纵向阻水:Z | 千米 | 0.48 | 2026-09-01 | 2026-09-02 | 河北省唐山市 | 买方指定仓库地面交货 |  | G00M-500165250-00002 | 050079131200010 | 400269955900010 | 500165250 | 无 | 500165250-0003 | 是 | 否
0126W3-1404009-9999 | 包1 | NC100 | 国网冀北电力有限公司 | 国网冀北电力有限公司廊坊供电公司 | 国网廊坊供电公司2026年电动汽车服务提升（安次区自然公园东南门停车场充电站升级 | 无电压等级 | 直流电缆,DC1kV,YJV,185,1,22,阻燃,Z | 直流电缆-电压等级:DC1kV,型号:YJV,截面mm2:185,芯数:1,铠装及外护套形式:22,是否阻燃:阻燃,是否纵向阻水:Z | 千米 | 0.68 | 2026-10-13 | 2026-10-13 | 河北省廊坊市安次区 | 施工现场地面交货 |  | G00M-500165250-00002 | 050079152900010 | 400269956500010 | 500165250 | 无 | 500165250-0003 | 是 | 否
0126W3-1404009-9999 | 包1 | NC100 | 国网冀北电力有限公司 | 国网冀北电力有限公司承德供电公司 | 国网承德供电公司2026年电动汽车服务提升（大广高速双峰寺服务区充电站广州方向超 | 无电压等级 | 直流电缆,DC1kV,YJV,95,1,22,阻燃,Z | 直流电缆-电压等级:DC1kV,型号:YJV,截面mm2:95,芯数:1,铠装及外护套形式:22,是否阻燃:阻燃,是否纵向阻水:Z | 千米 | 0.54 | 2026-09-01 | 2026-12-31 | 河北省承德市 | 买方指定仓库地面交货 |  | G00M-500135512-00002 | 050079170800010 | 400269959200010 | 500135512 | 无 | 500135512-0450 | 是 | 否
0126W3-1404009-9999 | 包1 | NC100 | 国网冀北电力有限公司 | 国网冀北电力有限公司秦皇岛供电公司 | 国网秦皇岛供电公司2026年电动汽车服务提升（京哈高速卢龙服务区北京方向超充站升 | 无电压等级 | 直流电缆,DC1kV,YJV,95,1,22,阻燃,Z | 直流电缆-电压等级:DC1kV,型号:YJV,截面mm2:95,芯数:1,铠装及外护套形式:22,是否阻燃:阻燃,是否纵向阻水:Z | 千米 | 0.307 | 2026-09-01 | 2026-09-29 | 河北省秦皇岛市 | 买方指定仓库地面交货 |  | G00M-500135512-00002 | 050079092200010 | 400269948300010 | 500135512 | 无 | 500135512-0450 | 是 | 否
0126W3-1404009-9999 | 包1 | NC100 | 国网冀北电力有限公司 | 国网冀北电力有限公司张家口供电公司 | 国网张家口供电公司2026年电动汽车服务提升（宣大高速阳原服务区大同方向充电站迁 | 无电压等级 | 直流电缆,DC1kV,YJV,95,1,22,阻燃,Z | 直流电缆-电压等级:DC1kV,型号:YJV,截面mm2:95,芯数:1,铠装及外护套形式:22,是否阻燃:阻燃,是否纵向阻水:Z | 千米 | 0.27 | 2026-09-01 | 2026-12-31 | 河北省张家口市 | 买方指定仓库地面交货 |  | G00M-500135512-00002 | 050079062200010 | 400269945100010 | 500135512 | 无 | 500135512-0450 | 是 | 否
0126W3-1404009-9999 | 包1 | NC100 | 国网冀北电力有限公司 | 国网冀北电力有限公司唐山供电公司 | 国网唐山供电公司2026年电动汽车服务提升（京哈高速滦县服务区哈尔滨方向超充站升 | 无电压等级 | 直流电缆,DC1kV,YJV,185,1,22,阻燃,Z | 直流电缆-电压等级:DC1kV,型号:YJV,截面mm2:185,芯数:1,铠装及外护套形式:22,是否阻燃:阻燃,是否纵向阻水:Z | 千米 | 0.9 | 2026-09-01 | 2026-09-02 | 河北省唐山市 | 买方指定仓库地面交货 |  | G00M-500165250-00002 | 050079038800010 | 400269942500010 | 500165250 | 无 | 500165250-0003 | 是 | 否
0126W3-1404009-9999 | 包1 | NC100 | 国网冀北电力有限公司 | 国网冀北电力有限公司唐山供电公司 | 国网唐山供电公司2026年电动汽车服务提升（京唐港区昌盛国际酒店充电站升级） | 无电压等级 | 直流电缆,DC1kV,YJV,95,1,22,阻燃,Z | 直流电缆-电压等级:DC1kV,型号:YJV,截面mm2:95,芯数:1,铠装及外护套形式:22,是否阻燃:阻燃,是否纵向阻水:Z | 千米 | 0.2 | 2026-09-01 | 2026-09-02 | 河北省唐山市 | 买方指定仓库地面交货 |  | G00M-500135512-00002 | 050079122600010 | 400269954300010 | 500135512 | 无 | 500135512-0450 | 是 | 否
0126W3-1404009-9999 | 包1 | NC100 | 国网冀北电力有限公司 | 国网冀北电力有限公司张家口供电公司 | 国网张家口供电公司2026年电动汽车服务提升（经开区纬三路中石油加油站充电站升级 | 无电压等级 | 直流电缆,DC1kV,YJV,95,1,22,阻燃,Z | 直流电缆-电压等级:DC1kV,型号:YJV,截面mm2:95,芯数:1,铠装及外护套形式:22,是否阻燃:阻燃,是否纵向阻水:Z | 千米 | 0.26 | 2026-09-01 | 2026-12-31 | 河北省张家口市 | 买方指定仓库地面交货 |  | G00M-500135512-00002 | 050079066200010 | 400269946300010 | 500135512 | 无 | 500135512-0450 | 是 | 否
0126W3-1404009-9999 | 包1 | NC100 | 国网冀北电力有限公司 | 国网冀北电力有限公司承德供电公司 | 国网承德供电公司2026年电动汽车服务提升（长深高速刘杖子服务区深圳方向超充站升 | 无电压等级 | 直流电缆,DC1kV,YJV,185,1,22,阻燃,Z | 直流电缆-电压等级:DC1kV,型号:YJV,截面mm2:185,芯数:1,铠装及外护套形式:22,是否阻燃:阻燃,是否纵向阻水:Z | 千米 | 1.55 | 2026-09-01 | 2026-12-31 | 河北省承德市 | 买方指定仓库地面交货 |  | G00M-500165250-00002 | 050079175000010 | 400269960300010 | 500165250 | 无 | 500165250-0003 | 是 | 否
0126W3-1404009-9999 | 包1 | NC100 | 国网冀北电力有限公司 | 国网冀北电力有限公司承德供电公司 | 国网承德供电公司2026年电动汽车服务提升（长深高速东窝铺服务区长春方向超充站升 | 无电压等级 | 直流电缆,DC1kV,YJV,185,1,22,阻燃,Z | 直流电缆-电压等级:DC1kV,型号:YJV,截面mm2:185,芯数:1,铠装及外护套形式:22,是否阻燃:阻燃,是否纵向阻水:Z | 千米 | 1.66 | 2026-09-01 | 2026-12-31 | 河北省承德市 | 买方指定仓库地面交货 |  | G00M-500165250-00002 | 050079172100010 | 400269959400010 | 500165250 | 无 | 500165250-0003 | 是 | 否
0126W3-1404009-9999 | 包1 | NC100 | 国网冀北电力有限公司 | 国网冀北电力有限公司承德供电公司 | 国网承德供电公司2026年电动汽车服务提升（大广高速茅荆坝服务区充电站大庆方向超 | 无电压等级 | 直流电缆,DC1kV,YJV,95,1,22,阻燃,Z | 直流电缆-电压等级:DC1kV,型号:YJV,截面mm2:95,芯数:1,铠装及外护套形式:22,是否阻燃:阻燃,是否纵向阻水:Z | 千米 | 0.83 | 2026-09-01 | 2026-12-31 | 河北省承德市 | 买方指定仓库地面交货 |  | G00M-500135512-00002 | 050079172000010 | 400269959300010 | 500135512 | 无 | 500135512-0450 | 是 | 否
0126W3-1404009-9999 | 包1 | NC100 | 国网冀北电力有限公司 | 国网冀北电力有限公司承德供电公司 | 国网承德供电公司2026年电动汽车服务提升（长深高速刘杖子服务区深圳方向超充站升 | 无电压等级 | 直流电缆,DC1kV,YJV,95,1,22,阻燃,Z | 直流电缆-电压等级:DC1kV,型号:YJV,截面mm2:95,芯数:1,铠装及外护套形式:22,是否阻燃:阻燃,是否纵向阻水:Z | 千米 | 0.59 | 2026-09-01 | 2026-12-31 | 河北省承德市 | 买方指定仓库地面交货 |  | G00M-500135512-00002 | 050079172500010 | 400269959800010 | 500135512 | 无 | 500135512-0450 | 是 | 否
0126W3-1404009-9999 | 包1 | NC100 | 国网冀北电力有限公司 | 国网冀北电力有限公司唐山供电公司 | 国网唐山供电公司2026年电动汽车服务提升（京哈高速丰润服务区北京方向超充站升级 | 无电压等级 | 直流电缆,DC1kV,YJV,185,1,22,阻燃,Z | 直流电缆-电压等级:DC1kV,型号:YJV,截面mm2:185,芯数:1,铠装及外护套形式:22,是否阻燃:阻燃,是否纵向阻水:Z | 千米 | 0.75 | 2026-09-01 | 2026-09-02 | 河北省唐山市 | 买方指定仓库地面交货 |  | G00M-500165250-00002 | 050079050500010 | 400269943300010 | 500165250 | 无 | 500165250-0003 | 是 | 否
0126W3-1404009-9999 | 包1 | NC100 | 国网冀北电力有限公司 | 国网冀北电力有限公司张家口供电公司 | 国网张家口供电公司2026年电动汽车服务提升（张承高速沽源服务区充电站张家口方向 | 无电压等级 | 直流电缆,DC1kV,YJV,95,1,22,阻燃,Z | 直流电缆-电压等级:DC1kV,型号:YJV,截面mm2:95,芯数:1,铠装及外护套形式:22,是否阻燃:阻燃,是否纵向阻水:Z | 千米 | 0.24 | 2026-09-01 | 2026-12-31 | 河北省张家口市 | 买方指定仓库地面交货 |  | G00M-500135512-00002 | 050079065400010 | 400269945900010 | 500135512 | 无 | 500135512-0450 | 是 | 否
0126W3-1404009-9999 | 包1 | NC100 | 国网冀北电力有限公司 | 国网冀北电力有限公司唐山供电公司 | 国网唐山供电公司2026年电动汽车服务提升（京哈高速迁安服务区哈尔滨方向超充站升 | 无电压等级 | 直流电缆,DC1kV,YJV,185,1,22,阻燃,Z | 直流电缆-电压等级:DC1kV,型号:YJV,截面mm2:185,芯数:1,铠装及外护套形式:22,是否阻燃:阻燃,是否纵向阻水:Z | 千米 | 0.75 | 2026-09-01 | 2026-09-02 | 河北省唐山市 | 买方指定仓库地面交货 |  | G00M-500165250-00002 | 050079113900010 | 400269953600010 | 500165250 | 无 | 500165250-0003 | 是 | 否
0126W3-1404009-9999 | 包1 | NC100 | 国网冀北电力有限公司 | 国网冀北电力有限公司唐山供电公司 | 国网唐山供电公司2026年电动汽车服务提升（京哈高速滦县服务区哈尔滨方向超充站升 | 无电压等级 | 直流电缆,DC1kV,YJV,95,1,22,阻燃,Z | 直流电缆-电压等级:DC1kV,型号:YJV,截面mm2:95,芯数:1,铠装及外护套形式:22,是否阻燃:阻燃,是否纵向阻水:Z | 千米 | 0.25 | 2026-09-01 | 2026-09-02 | 河北省唐山市 | 买方指定仓库地面交货 |  | G00M-500135512-00002 | 050079038900010 | 400269942600010 | 500135512 | 无 | 500135512-0450 | 是 | 否
0126W3-1404009-9999 | 包1 | NC100 | 国网冀北电力有限公司 | 国网冀北电力有限公司张家口供电公司 | 国网张家口供电公司2026年电动汽车服务提升（高新区艺海商务酒店充电站升级） | 无电压等级 | 直流电缆,DC1kV,YJV,185,1,22,阻燃,Z | 直流电缆-电压等级:DC1kV,型号:YJV,截面mm2:185,芯数:1,铠装及外护套形式:22,是否阻燃:阻燃,是否纵向阻水:Z | 千米 | 0.72 | 2026-09-01 | 2026-12-31 | 河北省张家口市 | 买方指定仓库地面交货 |  | G00M-500165250-00002 | 050079066100010 | 400269946200010 | 500165250 | 无 | 500165250-0003 | 是 | 否
0126W3-1404009-9999 | 包1 | NC100 | 国网冀北电力有限公司 | 国网冀北电力有限公司张家口供电公司 | 国网张家口供电公司2026年电动汽车服务提升（宣大高速阳原服务区宣化方向充电站迁 | 无电压等级 | 直流电缆,DC1kV,YJV,95,1,22,阻燃,Z | 直流电缆-电压等级:DC1kV,型号:YJV,截面mm2:95,芯数:1,铠装及外护套形式:22,是否阻燃:阻燃,是否纵向阻水:Z | 千米 | 0.28 | 2026-09-01 | 2026-12-31 | 河北省张家口市 | 买方指定仓库地面交货 |  | G00M-500135512-00002 | 050079056800010 | 400269944500010 | 500135512 | 无 | 500135512-0450 | 是 | 否
0126W3-1404009-9999 | 包1 | NC100 | 国网冀北电力有限公司 | 国网冀北电力有限公司唐山供电公司 | 国网唐山供电公司2026年电动汽车服务提升（京哈高速迁安服务区北京方向超充站升级 | 无电压等级 | 直流电缆,DC1kV,YJV,185,1,22,阻燃,Z | 直流电缆-电压等级:DC1kV,型号:YJV,截面mm2:185,芯数:1,铠装及外护套形式:22,是否阻燃:阻燃,是否纵向阻水:Z | 千米 | 1.38 | 2026-09-01 | 2026-09-02 | 河北省唐山市 | 买方指定仓库地面交货 |  | G00M-500165250-00002 | 050079099600010 | 400269951000010 | 500165250 | 无 | 500165250-0003 | 是 | 否
0126W3-1404009-9999 | 包1 | NC100 | 国网冀北电力有限公司 | 国网冀北电力有限公司承德供电公司 | 国网承德供电公司2026年电动汽车服务提升（长深高速刘杖子服务区长春方向超充站升 | 无电压等级 | 直流电缆,DC1kV,YJV,185,1,22,阻燃,Z | 直流电缆-电压等级:DC1kV,型号:YJV,截面mm2:185,芯数:1,铠装及外护套形式:22,是否阻燃:阻燃,是否纵向阻水:Z | 千米 | 2.23 | 2026-09-01 | 2026-12-31 | 河北省承德市 | 买方指定仓库地面交货 |  | G00M-500165250-00002 | 050079149900010 | 400269956300010 | 500165250 | 无 | 500165250-0003 | 是 | 否
0126W3-1404009-9999 | 包1 | NC100 | 国网冀北电力有限公司 | 国网冀北电力有限公司张家口供电公司 | 国网张家口供电公司2026年电动汽车服务提升（张涿高速涿鹿服务区充电站迁址及超充 | 无电压等级 | 直流电缆,DC1kV,YJV,185,1,22,阻燃,Z | 直流电缆-电压等级:DC1kV,型号:YJV,截面mm2:185,芯数:1,铠装及外护套形式:22,是否阻燃:阻燃,是否纵向阻水:Z | 千米 | 0.6 | 2026-09-01 | 2026-12-31 | 河北省张家口市 | 买方指定仓库地面交货 |  | G00M-500165250-00002 | 050079051700010 | 400269943700010 | 500165250 | 无 | 500165250-0003 | 是 | 否
0126W3-1404009-9999 | 包1 | NC100 | 国网冀北电力有限公司 | 国网冀北电力有限公司秦皇岛供电公司 | 国网秦皇岛供电公司2026年电动汽车服务提升（京哈高速卢龙服务区哈尔滨方向超充站 | 无电压等级 | 直流电缆,DC1kV,YJV,95,1,22,阻燃,Z | 直流电缆-电压等级:DC1kV,型号:YJV,截面mm2:95,芯数:1,铠装及外护套形式:22,是否阻燃:阻燃,是否纵向阻水:Z | 千米 | 0.307 | 2026-09-01 | 2026-09-29 | 河北省秦皇岛市 | 买方指定仓库地面交货 |  | G00M-500135512-00002 | 050079103000010 | 400269951600010 | 500135512 | 无 | 500135512-0450 | 是 | 否
0126W3-1404009-9999 | 包1 | NC100 | 国网冀北电力有限公司 | 国网冀北电力有限公司承德供电公司 | 国网承德供电公司2026年电动汽车服务提升（长深高速靳杖子服务区长春方向超充站升 | 无电压等级 | 直流电缆,DC1kV,YJV,95,1,22,阻燃,Z | 直流电缆-电压等级:DC1kV,型号:YJV,截面mm2:95,芯数:1,铠装及外护套形式:22,是否阻燃:阻燃,是否纵向阻水:Z | 千米 | 1.45 | 2026-09-01 | 2026-12-31 | 河北省承德市 | 买方指定仓库地面交货 |  | G00M-500135512-00002 | 050079160900010 | 400269956900010 | 500135512 | 无 | 500135512-0450 | 是 | 否
0126W3-1404009-9999 | 包1 | NC100 | 国网冀北电力有限公司 | 国网冀北电力有限公司承德供电公司 | 国网承德供电公司2026年电动汽车服务提升（大广高速双峰寺服务区充电站大庆方向超 | 无电压等级 | 直流电缆,DC1kV,YJV,95,1,22,阻燃,Z | 直流电缆-电压等级:DC1kV,型号:YJV,截面mm2:95,芯数:1,铠装及外护套形式:22,是否阻燃:阻燃,是否纵向阻水:Z | 千米 | 0.64 | 2026-09-01 | 2026-12-31 | 河北省承德市 | 买方指定仓库地面交货 |  | G00M-500135512-00002 | 050079169500010 | 400269958900010 | 500135512 | 无 | 500135512-0450 | 是 | 否
0126W3-1404009-9999 | 包1 | NC100 | 国网冀北电力有限公司 | 国网冀北电力有限公司承德供电公司 | 国网承德供电公司2026年电动汽车服务提升（长深高速靳杖子服务区长春方向超充站升 | 无电压等级 | 直流电缆,DC1kV,YJV,185,1,22,阻燃,Z | 直流电缆-电压等级:DC1kV,型号:YJV,截面mm2:185,芯数:1,铠装及外护套形式:22,是否阻燃:阻燃,是否纵向阻水:Z | 千米 | 3.72 | 2026-09-01 | 2026-12-31 | 河北省承德市 | 买方指定仓库地面交货 |  | G00M-500165250-00002 | 050079172400010 | 400269959700010 | 500165250 | 无 | 500165250-0003 | 是 | 否
0126W3-1404009-9999 | 包1 | NC100 | 国网冀北电力有限公司 | 国网冀北电力有限公司唐山供电公司 | 国网唐山供电公司2026年电动汽车服务提升（滦县人民医院充电站升级） | 无电压等级 | 直流电缆,DC1kV,YJV,95,1,22,阻燃,Z | 直流电缆-电压等级:DC1kV,型号:YJV,截面mm2:95,芯数:1,铠装及外护套形式:22,是否阻燃:阻燃,是否纵向阻水:Z | 千米 | 0.19 | 2026-09-01 | 2026-09-02 | 河北省唐山市 | 买方指定仓库地面交货 |  | G00M-500135512-00002 | 050079129300010 | 400269955500010 | 500135512 | 无 | 500135512-0450 | 是 | 否
0126W3-1404009-9999 | 包1 | NC100 | 国网冀北电力有限公司 | 国网冀北电力有限公司承德供电公司 | 国网承德供电公司2026年电动汽车服务提升（长深高速刘杖子服务区长春方向超充站升 | 无电压等级 | 直流电缆,DC1kV,YJV,95,1,22,阻燃,Z | 直流电缆-电压等级:DC1kV,型号:YJV,截面mm2:95,芯数:1,铠装及外护套形式:22,是否阻燃:阻燃,是否纵向阻水:Z | 千米 | 0.86 | 2026-09-01 | 2026-12-31 | 河北省承德市 | 买方指定仓库地面交货 |  | G00M-500135512-00002 | 050079176300010 | 400269960400010 | 500135512 | 无 | 500135512-0450 | 是 | 否
0126W3-1404009-9999 | 包1 | NC100 | 国网冀北电力有限公司 | 国网冀北电力有限公司廊坊供电公司 | 国网廊坊供电公司2026年电动汽车服务提升（霸州市行政服务中心充电站升级） | 无电压等级 | 直流电缆,DC1kV,YJV,95,1,22,阻燃,Z | 直流电缆-电压等级:DC1kV,型号:YJV,截面mm2:95,芯数:1,铠装及外护套形式:22,是否阻燃:阻燃,是否纵向阻水:Z | 千米 | 0.28 | 2026-10-13 | 2026-10-13 | 河北省廊坊市霸州市 | 施工现场地面交货 |  | G00M-500135512-00002 | 050079162500010 | 400269957500010 | 500135512 | 无 | 500135512-0450 | 是 | 否
0126W3-1404009-9999 | 包1 | NC100 | 国网冀北电力有限公司 | 国网冀北电力有限公司承德供电公司 | 国网承德供电公司2026年电动汽车服务提升（长深高速东窝铺服务区长春方向超充站升 | 无电压等级 | 直流电缆,DC1kV,YJV,95,1,22,阻燃,Z | 直流电缆-电压等级:DC1kV,型号:YJV,截面mm2:95,芯数:1,铠装及外护套形式:22,是否阻燃:阻燃,是否纵向阻水:Z | 千米 | 0.65 | 2026-09-01 | 2026-12-31 | 河北省承德市 | 买方指定仓库地面交货 |  | G00M-500135512-00002 | 050079161800010 | 400269957300010 | 500135512 | 无 | 500135512-0450 | 是 | 否
0126W3-1404009-9999 | 包1 | NC100 | 国网冀北电力有限公司 | 国网冀北电力有限公司承德供电公司 | 国网承德供电公司2026年电动汽车服务提升（大广高速双峰寺服务区充电站大庆方向超 | 无电压等级 | 直流电缆,DC1kV,YJV,185,1,22,阻燃,Z | 直流电缆-电压等级:DC1kV,型号:YJV,截面mm2:185,芯数:1,铠装及外护套形式:22,是否阻燃:阻燃,是否纵向阻水:Z | 千米 | 1.65 | 2026-09-01 | 2026-12-31 | 河北省承德市 | 买方指定仓库地面交货 |  | G00M-500165250-00002 | 050079172300010 | 400269959600010 | 500165250 | 无 | 500165250-0003 | 是 | 否
0126W3-1404009-9999 | 包1 | NC100 | 国网冀北电力有限公司 | 国网冀北电力有限公司廊坊供电公司 | 国网廊坊供电公司2026年电动汽车服务提升（香河县供电公司充电站升级） | 无电压等级 | 直流电缆,DC1kV,YJV,185,1,22,阻燃,Z | 直流电缆-电压等级:DC1kV,型号:YJV,截面mm2:185,芯数:1,铠装及外护套形式:22,是否阻燃:阻燃,是否纵向阻水:Z | 千米 | 0.81 | 2026-10-13 | 2026-10-13 | 河北省廊坊市香河县 | 施工现场地面交货 |  | G00M-500165250-00002 | 050079156900010 | 400269956700010 | 500165250 | 无 | 500165250-0003 | 是 | 否
0126W3-1404009-9999 | 包1 | NC100 | 国网冀北电力有限公司 | 国网冀北电力有限公司承德供电公司 | 国网承德供电公司2026年电动汽车服务提升（大广高速茅荆坝服务区充电站广州方向超 | 无电压等级 | 直流电缆,DC1kV,YJV,185,1,22,阻燃,Z | 直流电缆-电压等级:DC1kV,型号:YJV,截面mm2:185,芯数:1,铠装及外护套形式:22,是否阻燃:阻燃,是否纵向阻水:Z | 千米 | 2.3 | 2026-09-01 | 2026-12-31 | 河北省承德市 | 买方指定仓库地面交货 |  | G00M-500165250-00002 | 050079173000010 | 400269960100010 | 500165250 | 无 | 500165250-0003 | 是 | 否
0126W3-1404009-9999 | 包1 | NC100 | 国网冀北电力有限公司 | 国网冀北电力有限公司唐山供电公司 | 国网唐山供电公司2026年电动汽车服务提升（京哈高速迁安服务区哈尔滨方向超充站升 | 无电压等级 | 直流电缆,DC1kV,YJV,95,1,22,阻燃,Z | 直流电缆-电压等级:DC1kV,型号:YJV,截面mm2:95,芯数:1,铠装及外护套形式:22,是否阻燃:阻燃,是否纵向阻水:Z | 千米 | 0.2 | 2026-09-01 | 2026-09-02 | 河北省唐山市 | 买方指定仓库地面交货 |  | G00M-500135512-00002 | 050079123200010 | 400269954400010 | 500135512 | 无 | 500135512-0450 | 是 | 否
0126W3-1404009-9999 | 包1 | NC100 | 国网冀北电力有限公司 | 国网冀北电力有限公司承德供电公司 | 国网承德供电公司2026年电动汽车服务提升（长深高速靳杖子服务区深圳方向超充站升 | 无电压等级 | 直流电缆,DC1kV,YJV,185,1,22,阻燃,Z | 直流电缆-电压等级:DC1kV,型号:YJV,截面mm2:185,芯数:1,铠装及外护套形式:22,是否阻燃:阻燃,是否纵向阻水:Z | 千米 | 1.69 | 2026-09-01 | 2026-12-31 | 河北省承德市 | 买方指定仓库地面交货 |  | G00M-500165250-00002 | 050079167600010 | 400269958600010 | 500165250 | 无 | 500165250-0003 | 是 | 否
0126W3-1404009-9999 | 包1 | NC100 | 国网冀北电力有限公司 | 国网冀北电力有限公司张家口供电公司 | 国网张家口供电公司2026年电动汽车服务提升（桥东区山语华庭商住小区充电站升级） | 无电压等级 | 直流电缆,DC1kV,YJV,185,1,22,阻燃,Z | 直流电缆-电压等级:DC1kV,型号:YJV,截面mm2:185,芯数:1,铠装及外护套形式:22,是否阻燃:阻燃,是否纵向阻水:Z | 千米 | 0.66 | 2026-09-01 | 2026-12-31 | 河北省张家口市 | 买方指定仓库地面交货 |  | G00M-500165250-00002 | 050079067000010 | 400269946500010 | 500165250 | 无 | 500165250-0003 | 是 | 否
0126W3-1404009-9999 | 包1 | NC100 | 国网冀北电力有限公司 | 国网冀北电力有限公司唐山供电公司 | 国网唐山供电公司2026年电动汽车服务提升（京哈高速迁安服务区北京方向超充站升级 | 无电压等级 | 直流电缆,DC1kV,YJV,95,1,22,阻燃,Z | 直流电缆-电压等级:DC1kV,型号:YJV,截面mm2:95,芯数:1,铠装及外护套形式:22,是否阻燃:阻燃,是否纵向阻水:Z | 千米 | 0.36 | 2026-09-01 | 2026-09-01 | 河北省唐山市 | 买方指定仓库地面交货 |  | G00M-500135512-00002 | 050079124000010 | 400269954500010 | 500135512 | 无 | 500135512-0450 | 是 | 否
0126W3-1404009-9999 | 包1 | NC100 | 国网冀北电力有限公司 | 国网冀北电力有限公司承德供电公司 | 国网承德供电公司2026年电动汽车服务提升（长深高速靳杖子服务区深圳方向超充站升 | 无电压等级 | 直流电缆,DC1kV,YJV,95,1,22,阻燃,Z | 直流电缆-电压等级:DC1kV,型号:YJV,截面mm2:95,芯数:1,铠装及外护套形式:22,是否阻燃:阻燃,是否纵向阻水:Z | 千米 | 0.65 | 2026-09-01 | 2026-12-31 | 河北省承德市 | 买方指定仓库地面交货 |  | G00M-500135512-00002 | 050079163600010 | 400269957700010 | 500135512 | 无 | 500135512-0450 | 是 | 否
0126W3-1404009-9999 | 包1 | NC100 | 国网冀北电力有限公司 | 国网冀北电力有限公司张家口供电公司 | 国网张家口供电公司2026年电动汽车服务提升（桥东区山语华庭商住小区充电站升级） | 无电压等级 | 直流电缆,DC1kV,YJV,95,1,22,阻燃,Z | 直流电缆-电压等级:DC1kV,型号:YJV,截面mm2:95,芯数:1,铠装及外护套形式:22,是否阻燃:阻燃,是否纵向阻水:Z | 千米 | 0.26 | 2026-09-01 | 2026-12-31 | 河北省张家口市 | 买方指定仓库地面交货 |  | G00M-500135512-00002 | 050079056700010 | 400269944400010 | 500135512 | 无 | 500135512-0450 | 是 | 否
0126W3-1404009-9999 | 包1 | NC100 | 国网冀北电力有限公司 | 国网冀北电力有限公司廊坊供电公司 | 国网廊坊供电公司2026年电动汽车服务提升（香河县供电公司充电站升级） | 无电压等级 | 直流电缆,DC1kV,YJV,95,1,22,阻燃,Z | 直流电缆-电压等级:DC1kV,型号:YJV,截面mm2:95,芯数:1,铠装及外护套形式:22,是否阻燃:阻燃,是否纵向阻水:Z | 千米 | 0.34 | 2026-10-13 | 2026-10-13 | 河北省廊坊市香河县 | 施工现场地面交货 |  | G00M-500135512-00002 | 050079166000010 | 400269958100010 | 500135512 | 无 | 500135512-0450 | 是 | 否
0126W3-1404009-9999 | 包1 | NC100 | 国网冀北电力有限公司 | 国网冀北电力有限公司张家口供电公司 | 国网张家口供电公司2026年电动汽车服务提升（宣大高速宣化服务区充电站迁址及超充 | 无电压等级 | 直流电缆,DC1kV,YJV,95,1,22,阻燃,Z | 直流电缆-电压等级:DC1kV,型号:YJV,截面mm2:95,芯数:1,铠装及外护套形式:22,是否阻燃:阻燃,是否纵向阻水:Z | 千米 | 0.3 | 2026-09-01 | 2026-12-31 | 河北省张家口市 | 买方指定仓库地面交货 |  | G00M-500135512-00002 | 050079056200010 | 400269944100010 | 500135512 | 无 | 500135512-0450 | 是 | 否
0126W3-1404009-9999 | 包1 | NC100 | 国网冀北电力有限公司 | 国网冀北电力有限公司张家口供电公司 | 国网张家口供电公司2026年电动汽车服务提升（桥东区全民健身中心充电站升级） | 无电压等级 | 直流电缆,DC1kV,YJV,185,1,22,阻燃,Z | 直流电缆-电压等级:DC1kV,型号:YJV,截面mm2:185,芯数:1,铠装及外护套形式:22,是否阻燃:阻燃,是否纵向阻水:Z | 千米 | 0.58 | 2026-09-01 | 2026-12-31 | 河北省张家口市 | 买方指定仓库地面交货 |  | G00M-500165250-00002 | 050079065000010 | 400269945600010 | 500165250 | 无 | 500165250-0003 | 是 | 否
0126W3-1404009-9999 | 包1 | NC100 | 国网冀北电力有限公司 | 国网冀北电力有限公司廊坊供电公司 | 国网廊坊供电公司2026年电动汽车服务提升（安次区自然公园东南门停车场充电站升级 | 无电压等级 | 直流电缆,DC1kV,YJV,95,1,22,阻燃,Z | 直流电缆-电压等级:DC1kV,型号:YJV,截面mm2:95,芯数:1,铠装及外护套形式:22,是否阻燃:阻燃,是否纵向阻水:Z | 千米 | 0.27 | 2026-10-13 | 2026-10-13 | 河北省廊坊市安次区 | 施工现场地面交货 |  | G00M-500135512-00002 | 050079152800010 | 400269956400010 | 500135512 | 无 | 500135512-0450 | 是 | 否
0126W3-1404009-9999 | 包1 | NC100 | 国网冀北电力有限公司 | 国网冀北电力有限公司张家口供电公司 | 国网张家口供电公司2026年电动汽车服务提升（张石高速万全服务区张家口方向充电站 | 无电压等级 | 直流电缆,DC1kV,YJV,185,1,22,阻燃,Z | 直流电缆-电压等级:DC1kV,型号:YJV,截面mm2:185,芯数:1,铠装及外护套形式:22,是否阻燃:阻燃,是否纵向阻水:Z | 千米 | 0.72 | 2026-09-01 | 2026-12-31 | 河北省张家口市 | 买方指定仓库地面交货 |  | G00M-500165250-00002 | 050079062300010 | 400269945200010 | 500165250 | 无 | 500165250-0003 | 是 | 否
0126W3-1404009-9999 | 包1 | NC100 | 国网冀北电力有限公司 | 国网冀北电力有限公司承德供电公司 | 国网承德供电公司2026年电动汽车服务提升（大广高速茅荆坝服务区充电站大庆方向超 | 无电压等级 | 直流电缆,DC1kV,YJV,185,1,22,阻燃,Z | 直流电缆-电压等级:DC1kV,型号:YJV,截面mm2:185,芯数:1,铠装及外护套形式:22,是否阻燃:阻燃,是否纵向阻水:Z | 千米 | 2.29 | 2026-09-01 | 2026-12-31 | 河北省承德市 | 买方指定仓库地面交货 |  | G00M-500165250-00002 | 050079158600010 | 400269956800010 | 500165250 | 无 | 500165250-0003 | 是 | 否
0126W3-1404009-9999 | 包1 | NC100 | 国网冀北电力有限公司 | 国网冀北电力有限公司秦皇岛供电公司 | 国网秦皇岛供电公司2026年电动汽车服务提升（京哈高速卢龙服务区哈尔滨方向超充站 | 无电压等级 | 直流电缆,DC1kV,YJV,185,1,22,阻燃,Z | 直流电缆-电压等级:DC1kV,型号:YJV,截面mm2:185,芯数:1,铠装及外护套形式:22,是否阻燃:阻燃,是否纵向阻水:Z | 千米 | 0.729 | 2026-09-01 | 2026-09-29 | 河北省秦皇岛市 | 买方指定仓库地面交货 |  | G00M-500165250-00002 | 050079097500010 | 400269950400010 | 500165250 | 无 | 500165250-0003 | 是 | 否
0126W3-1404009-9999 | 包1 | NC100 | 国网冀北电力有限公司 | 国网冀北电力有限公司张家口供电公司 | 国网张家口供电公司2026年电动汽车服务提升（张石高速万全服务区张家口方向充电站 | 无电压等级 | 直流电缆,DC1kV,YJV,95,1,22,阻燃,Z | 直流电缆-电压等级:DC1kV,型号:YJV,截面mm2:95,芯数:1,铠装及外护套形式:22,是否阻燃:阻燃,是否纵向阻水:Z | 千米 | 0.28 | 2026-09-01 | 2026-12-31 | 河北省张家口市 | 买方指定仓库地面交货 |  | G00M-500135512-00002 | 050079066300010 | 400269946400010 | 500135512 | 无 | 500135512-0450 | 是 | 否
0126W3-1404009-9999 | 包1 | NC100 | 国网冀北电力有限公司 | 国网冀北电力有限公司唐山供电公司 | 国网唐山供电公司2026年电动汽车服务提升（京哈高速丰润服务区北京方向超充站升级 | 无电压等级 | 直流电缆,DC1kV,YJV,95,1,22,阻燃,Z | 直流电缆-电压等级:DC1kV,型号:YJV,截面mm2:95,芯数:1,铠装及外护套形式:22,是否阻燃:阻燃,是否纵向阻水:Z | 千米 | 0.2 | 2026-09-01 | 2026-09-02 | 河北省唐山市 | 买方指定仓库地面交货 |  | G00M-500135512-00002 | 050079050600010 | 400269943400010 | 500135512 | 无 | 500135512-0450 | 是 | 否
0126W3-1404009-9999 | 包1 | NC100 | 国网冀北电力有限公司 | 国网冀北电力有限公司张家口供电公司 | 国网张家口供电公司2026年电动汽车服务提升（宣大高速阳原服务区大同方向充电站迁 | 无电压等级 | 直流电缆,DC1kV,YJV,185,1,22,阻燃,Z | 直流电缆-电压等级:DC1kV,型号:YJV,截面mm2:185,芯数:1,铠装及外护套形式:22,是否阻燃:阻燃,是否纵向阻水:Z | 千米 | 0.65 | 2026-09-01 | 2026-12-31 | 河北省张家口市 | 买方指定仓库地面交货 |  | G00M-500165250-00002 | 050079062100010 | 400269945000010 | 500165250 | 无 | 500165250-0003 | 是 | 否
0126W3-1404009-9999 | 包1 | NC100 | 国网冀北电力有限公司 | 国网冀北电力有限公司承德供电公司 | 国网承德供电公司2026年电动汽车服务提升（大广高速双峰寺服务区充电站广州方向超 | 无电压等级 | 直流电缆,DC1kV,YJV,185,1,22,阻燃,Z | 直流电缆-电压等级:DC1kV,型号:YJV,截面mm2:185,芯数:1,铠装及外护套形式:22,是否阻燃:阻燃,是否纵向阻水:Z | 千米 | 1.55 | 2026-09-01 | 2026-12-31 | 河北省承德市 | 买方指定仓库地面交货 |  | G00M-500165250-00002 | 050079172200010 | 400269959500010 | 500165250 | 无 | 500165250-0003 | 是 | 否
0126W3-1404009-9999 | 包1 | NC100 | 国网冀北电力有限公司 | 国网冀北电力有限公司张家口供电公司 | 国网张家口供电公司2026年电动汽车服务提升（张承高速沽源服务区充电站张家口方向 | 无电压等级 | 直流电缆,DC1kV,YJV,185,1,22,阻燃,Z | 直流电缆-电压等级:DC1kV,型号:YJV,截面mm2:185,芯数:1,铠装及外护套形式:22,是否阻燃:阻燃,是否纵向阻水:Z | 千米 | 0.6 | 2026-09-01 | 2026-12-31 | 河北省张家口市 | 买方指定仓库地面交货 |  | G00M-500165250-00002 | 050079065300010 | 400269945800010 | 500165250 | 无 | 500165250-0003 | 是 | 否
0126W3-1404009-9999 | 包1 | NC100 | 国网冀北电力有限公司 | 国网冀北电力有限公司承德供电公司 | 国网承德供电公司2026年电动汽车服务提升（大广高速茅荆坝服务区充电站广州方向超 | 无电压等级 | 直流电缆,DC1kV,YJV,95,1,22,阻燃,Z | 直流电缆-电压等级:DC1kV,型号:YJV,截面mm2:95,芯数:1,铠装及外护套形式:22,是否阻燃:阻燃,是否纵向阻水:Z | 千米 | 0.89 | 2026-09-01 | 2026-12-31 | 河北省承德市 | 买方指定仓库地面交货 |  | G00M-500135512-00002 | 050079163400010 | 400269957600010 | 500135512 | 无 | 500135512-0450 | 是 | 否
0126W3-1404009-9999 | 包1 | NC100 | 国网冀北电力有限公司 | 国网冀北电力有限公司张家口供电公司 | 国网张家口供电公司2026年电动汽车服务提升（经开区纬三路中石油加油站充电站升级 | 无电压等级 | 直流电缆,DC1kV,YJV,185,1,22,阻燃,Z | 直流电缆-电压等级:DC1kV,型号:YJV,截面mm2:185,芯数:1,铠装及外护套形式:22,是否阻燃:阻燃,是否纵向阻水:Z | 千米 | 0.65 | 2026-09-01 | 2026-12-31 | 河北省张家口市 | 买方指定仓库地面交货 |  | G00M-500165250-00002 | 050079050900010 | 400269943500010 | 500165250 | 无 | 500165250-0003 | 是 | 否
0126W3-1404009-9999 | 包1 | NC100 | 国网冀北电力有限公司 | 国网冀北电力有限公司张家口供电公司 | 国网张家口供电公司2026年电动汽车服务提升（桥东区全民健身中心充电站升级） | 无电压等级 | 直流电缆,DC1kV,YJV,95,1,22,阻燃,Z | 直流电缆-电压等级:DC1kV,型号:YJV,截面mm2:95,芯数:1,铠装及外护套形式:22,是否阻燃:阻燃,是否纵向阻水:Z | 千米 | 0.23 | 2026-09-01 | 2026-12-31 | 河北省张家口市 | 买方指定仓库地面交货 |  | G00M-500135512-00002 | 050079043900010 | 400269942800010 | 500135512 | 无 | 500135512-0450 | 是 | 否
0126W3-1404009-9999 | 包1 | NC100 | 国网冀北电力有限公司 | 国网冀北电力有限公司唐山供电公司 | 国网唐山供电公司2026年电动汽车服务提升（京唐港区昌盛国际酒店充电站升级） | 无电压等级 | 直流电缆,DC1kV,YJV,185,1,22,阻燃,Z | 直流电缆-电压等级:DC1kV,型号:YJV,截面mm2:185,芯数:1,铠装及外护套形式:22,是否阻燃:阻燃,是否纵向阻水:Z | 千米 | 0.49 | 2026-09-01 | 2026-09-02 | 河北省唐山市 | 买方指定仓库地面交货 |  | G00M-500165250-00002 | 050079132100010 | 400269956100010 | 500165250 | 无 | 500165250-0003 | 是 | 否
0126W3-1404009-9999 | 包1 | NC100 | 国网冀北电力有限公司 | 国网冀北电力有限公司张家口供电公司 | 国网张家口供电公司2026年电动汽车服务提升（宣大高速宣化服务区充电站迁址及超充 | 无电压等级 | 直流电缆,DC1kV,YJV,185,1,22,阻燃,Z | 直流电缆-电压等级:DC1kV,型号:YJV,截面mm2:185,芯数:1,铠装及外护套形式:22,是否阻燃:阻燃,是否纵向阻水:Z | 千米 | 0.9 | 2026-09-01 | 2026-12-31 | 河北省张家口市 | 买方指定仓库地面交货 |  | G00M-500165250-00002 | 050079056300010 | 400269944200010 | 500165250 | 无 | 500165250-0003 | 是 | 否

## 运维自动化软件
分标编号 | 包名称 | 分包编号 | 项目单位 | 需求单位 | 项目名称 | 工程电压等级 | 物资名称 | 物资描述 | 单位 | 数量 | 首批交货日期 | 最后一批交货日期 | 交货地点 | 交货方式 | 备注 | 技术规范编码 | 网省采购申请号 | 总部采购申请号 | 物料编码 | 扩展描述 | 扩展编码 | 是否安装实物ID | 是否直接租赁物资 | 出租人 | 承租人 | 租赁合同编号
0126W3-2304032-9999 | 包1 | NC100 | 国网冀北电力有限公司 | 国网冀北电力有限公司廊坊供电公司 | 国网冀北廊坊公司新一代集控系统主站防误预警平台等安全生产功能提升 | 500kV | 运维自动化软件 | 运维自动化软件- | 套 | 1 | 2026-09-30 | 2026-10-15 | 河北省廊坊市广阳区 | 施工现场地面交货 |  | D8PX-500155372-00002 | 050079184200010 | 400269962000010 | 500155372 |  |  |  | 否

## 电容电流测试仪
分标编号 | 包名称 | 分包编号 | 项目单位 | 需求单位 | 项目名称 | 工程电压等级 | 物资名称 | 物资描述 | 单位 | 数量 | 首批交货日期 | 最后一批交货日期 | 交货地点 | 交货方式 | 备注 | 技术规范编码 | 网省采购申请号 | 总部采购申请号 | 物料编码 | 扩展描述 | 扩展编码 | 是否安装实物ID | 是否直接租赁物资 | 出租人 | 承租人 | 租赁合同编号
0126W3-1304027-9999 | 包1 | NC100 | 国网冀北电力有限公司 | 国网冀北电力有限公司唐山供电公司 | 国网冀北电力有限公司唐山供电公司2026年电容电流测试仪购置0001 | 无电压等级 | 电容电流测试仪 | 电容电流测试仪 | 台 | 2 | 2026-08-10 | 2026-08-31 | 河北省唐山市 | 买方指定仓库地面交货 |  | D9L3-500009933-00002 | 030014752200010 | 400269900100010 | 500009933 |  |  |  | 否

## 自助服务终端
分标编号 | 包名称 | 分包编号 | 项目单位 | 需求单位 | 项目名称 | 工程电压等级 | 物资名称 | 物资描述 | 单位 | 数量 | 首批交货日期 | 最后一批交货日期 | 交货地点 | 交货方式 | 备注 | 技术规范编码 | 网省采购申请号 | 总部采购申请号 | 物料编码 | 扩展描述 | 扩展编码 | 是否安装实物ID | 是否直接租赁物资 | 出租人 | 承租人 | 租赁合同编号
0126W3-2407001-9999 | 包1 | NC100 | 国网冀北电力有限公司 | 国网冀北电力有限公司综合服务中心 | 国网冀北电力-2026年基于物联网技术的资金U盾管家-软硬件购置项目 | 无电压等级 | 自助服务终端,标准型大堂式-标配 | 自助服务终端-类型:标准型大堂式-标配 | 套 | 1 | 2026-07-03 | 2026-09-28 | 国网冀北电力有限公司综合服务中心 | 买方指定仓库地面交货 |  | BA06-500118377-00001 | 050080081400010 | 400269997200010 | 500118377 |  |  | 是 | 否

## 绝缘电阻表
分标编号 | 包名称 | 分包编号 | 项目单位 | 需求单位 | 项目名称 | 工程电压等级 | 物资名称 | 物资描述 | 单位 | 数量 | 首批交货日期 | 最后一批交货日期 | 交货地点 | 交货方式 | 备注 | 技术规范编码 | 网省采购申请号 | 总部采购申请号 | 物料编码 | 扩展描述 | 扩展编码 | 是否安装实物ID | 是否直接租赁物资 | 出租人 | 承租人 | 租赁合同编号
0126W3-1304007-9999 | 包1 | NC100 | 国网冀北电力有限公司 | 国网冀北电力有限公司唐山供电公司 | 国网冀北电力有限公司唐山供电公司2026年绝缘电阻表购置0001 | 无电压等级 | 绝缘电阻表,数字式 | 绝缘电阻表-类型:数字式 | 只 | 1 | 2026-09-15 | 2026-10-15 | 河北省唐山市路北区 | 施工现场地面交货 |  | D9L3-500009908-00001 | 030014735600010 | 400269897500010 | 500009908 |  |  |  | 否
0126W3-1304007-9999 | 包1 | NC100 | 国网冀北电力有限公司 | 国网冀北电力有限公司唐山供电公司 | 国网冀北电力有限公司唐山供电公司2026年绝缘电阻表购置0001 | 无电压等级 | 绝缘电阻表,数字式 | 绝缘电阻表-类型:数字式 | 只 | 1 | 2026-09-15 | 2026-10-15 | 河北省唐山市路北区 | 施工现场地面交货 |  | D9L3-500009908-00001 | 030014735700010 | 400269897600010 | 500009908 |  |  |  | 否

## 智能故障录波装置
分标编号 | 包名称 | 分包编号 | 项目单位 | 需求单位 | 项目名称 | 工程电压等级 | 物资名称 | 物资描述 | 单位 | 数量 | 首批交货日期 | 最后一批交货日期 | 交货地点 | 交货方式 | 备注 | 技术规范编码 | 网省采购申请号 | 总部采购申请号 | 物料编码 | 扩展描述 | 扩展编码 | 是否安装实物ID | 是否直接租赁物资 | 出租人 | 承租人 | 租赁合同编号
0126W3-2801016-9999 | 包1 | NC100 | 国网冀北电力有限公司 | 国网冀北电力有限公司承德供电公司 | 孤山子110千伏变电站新建工程 | 110kV | AC110(66)kV智能故障录波装置,无,64,96,128,256 | 智能故障录波装置-电压等级:AC110(66)kV,类型:无,SV采样值:64,SV扩展值:96,GOOSE信号:128,GOOSE扩展值:256 | 套 | 1 | 2027-01-20 | 2027-01-20 | 河北省承德市宽城县 | 施工现场地面交货 |  | 9970-500114376-00001 | 050079008600010 | 400269941800010 | 500114376 | 自主可控；AC110(66)kV智能故障录波装置，无；录波装置1台、管理机1套；保护屏体1面；非模块化/模块化设备，后接线。 | 500114376-0086 | 是 | 否
0126W3-2801016-9999 | 包1 | NC100 | 国网冀北电力有限公司 | 国网冀北电力有限公司张家口供电公司 | 察北220kV变电站110kV间隔扩建工程 | 110kV | 故障录波装置,AC110(66)kV,无,64,80,128,160 | 故障录波装置-电压等级:AC110(66)kV,类型:无,模拟量:64,模拟量扩展值:80,开关量:128,开关量扩展值:160 | 套 | 1 | 2026-09-01 | 2026-09-01 | 河北省张家口市 | 施工现场地面交货 |  | G00M-500114369-00001 | 050079109600010 | 400269952800010 | 500114369 | 故障录波装置-电压等级:AC110(66)kV,类型:无,模拟量:64,模拟量扩展值:80,开关量:128,开关量扩展值:160 | 500114369-0084 | 是 | 否
0126W3-2801016-9999 | 包1 | NC100 | 国网冀北电力有限公司 | 国网冀北电力有限公司张家口供电公司 | 矾山220kV变电站新建工程 | 220kV | AC110(66)kV智能故障录波装置,线路,64,96,128,256 | 智能故障录波装置-电压等级:AC110(66)kV,类型:线路,SV采样值:64,SV扩展值:96,GOOSE信号:128,GOOSE扩展值:256 | 套 | 1 | 2026-12-01 | 2027-02-01 | 河北省张家口市 | 施工现场地面交货 |  | 9970-500114647-00001 | 050079098000010 | 400269950500010 | 500114647 | 自主可控；AC110(66)kV智能故障录波装置，线路；录波装置1台、管理机1套；保护屏体1面；非模块化/模块化设备，后接线。 | 500114647-0055 | 是 | 否
0126W3-2801016-9999 | 包1 | NC100 | 国网冀北电力有限公司 | 国网冀北电力有限公司张家口供电公司 | 矾山220kV变电站新建工程 | 220kV | AC110(66)kV智能故障录波装置,线路,64,96,128,256 | 智能故障录波装置-电压等级:AC110(66)kV,类型:线路,SV采样值:64,SV扩展值:96,GOOSE信号:128,GOOSE扩展值:256 | 套 | 1 | 2026-12-01 | 2027-02-01 | 河北省张家口市 | 施工现场地面交货 |  | 9970-500114647-00001 | 050079478500010 | 400269985600010 | 500114647 | 自主可控；AC110(66)kV智能故障录波装置，线路；录波装置1台、管理机1套；保护屏体1面；非模块化/模块化设备，后接线。 | 500114647-0055 | 是 | 否
0126W3-2801016-9999 | 包1 | NC100 | 国网冀北电力有限公司 | 国网冀北电力有限公司秦皇岛供电公司 | 冀北秦皇岛杜庄220kV变电站110kV间隔扩建工程 | 110kV | 故障录波装置,AC110(66)kV,无,64,80,128,160 | 故障录波装置-电压等级:AC110(66)kV,类型:无,模拟量:64,模拟量扩展值:80,开关量:128,开关量扩展值:160 | 套 | 1 | 2027-01-04 | 2027-01-04 | 河北省秦皇岛市抚宁区 | 施工现场地面交货 |  | G00M-500114369-00001 | 050079113700010 | 400269953400010 | 500114369 | 故障录波装置-电压等级:AC110(66)kV,类型:无,模拟量:64,模拟量扩展值:80,开关量:128,开关量扩展值:160 | 500114369-0084 | 是 | 否
0126W3-2801016-9999 | 包1 | NC100 | 国网冀北电力有限公司 | 国网冀北电力有限公司张家口供电公司 | 矾山220kV变电站新建工程 | 220kV | AC330,220kV智能故障录波装置,变压器,64,96,128,256 | 智能故障录波装置-电压等级:AC330,220kV,类型:变压器,SV采样值:64,SV扩展值:96,GOOSE信号:128,GOOSE扩展值:256 | 套 | 2 | 2026-12-01 | 2027-02-01 | 河北省张家口市 | 施工现场地面交货 |  | 9970-500114374-00001 | 050079101100010 | 400269951400010 | 500114374 | 自主可控；AC330(220)kV智能故障录波装置，变压器；录波装置2台、管理机1套；保护屏体1面；非模块化/模块化设备，后接线。 | 500114374-0090 | 是 | 否
0126W3-2801016-9999 | 包1 | NC100 | 国网冀北电力有限公司 | 国网冀北电力有限公司张家口供电公司 | 矾山220kV变电站新建工程 | 220kV | AC330,220kV智能故障录波装置,线路,64,96,128,256 | 智能故障录波装置-电压等级:AC330,220kV,类型:线路,SV采样值:64,SV扩展值:96,GOOSE信号:128,GOOSE扩展值:256 | 套 | 2 | 2026-12-01 | 2027-02-01 | 河北省张家口市 | 施工现场地面交货 |  | 9970-500114378-00001 | 050079096300010 | 400269950000010 | 500114378 | 自主可控；AC330(220)kV智能故障录波装置，线路；录波装置2台、管理机1套；保护屏体1面；非模块化/模块化设备，后接线。 | 500114378-0140 | 是 | 否

## 智能融合终端模组
分标编号 | 包名称 | 分包编号 | 项目单位 | 需求单位 | 项目名称 | 工程电压等级 | 物资名称 | 物资描述 | 单位 | 数量 | 首批交货日期 | 最后一批交货日期 | 交货地点 | 交货方式 | 备注 | 技术规范编码 | 网省采购申请号 | 总部采购申请号 | 物料编码 | 扩展描述 | 扩展编码 | 是否安装实物ID | 是否直接租赁物资 | 出租人 | 承租人 | 租赁合同编号
0126W3-1108000-9999 | 包1 | NC100 | 国网冀北电力有限公司 | 国网冀北电力有限公司唐山供电公司 | 国网唐山供电公司2026年用电信息采集系统建设与改造（智能融合终端购置） | 无电压等级 | 智能融合终端模组,智能融合终端,本地通信,HDC | 智能融合终端模组-适用终端类型:智能融合终端,模组名称:本地通信,功能接口:HDC | 个 | 1870 | 2026-09-02 | 2026-11-30 | 河北省唐山市 | 买方指定仓库地面交货 |  | G00M-500165379-00001 | 050079199700010 | 400269963400010 | 500165379 | 智能融合终端模组,智能融合终端,本地通信,HDC | 500165379-0042 |  | 否
0126W3-1108000-9999 | 包1 | NC100 | 国网冀北电力有限公司 | 国网冀北电力有限公司秦皇岛供电公司 | 国网秦皇岛供电公司2026年用电信息采集系统建设与改造（智能融合终端购置） | 无电压等级 | 智能融合终端模组,智能融合终端,本地通信,HDC | 智能融合终端模组-适用终端类型:智能融合终端,模组名称:本地通信,功能接口:HDC | 个 | 770 | 2026-08-10 | 2026-12-15 | 河北省秦皇岛市 | 买方指定仓库地面交货 |  | G00M-500165379-00001 | 050079178000010 | 400269960800010 | 500165379 | 智能融合终端模组,智能融合终端,本地通信,HDC | 500165379-0042 |  | 否
0126W3-1108000-9999 | 包1 | NC100 | 国网冀北电力有限公司 | 国网冀北电力有限公司廊坊供电公司 | 国网廊坊供电公司2026年用电信息采集系统建设与改造（智能融合终端购置） | 无电压等级 | 智能融合终端模组,智能融合终端,本地通信,HDC | 智能融合终端模组-适用终端类型:智能融合终端,模组名称:本地通信,功能接口:HDC | 个 | 1540 | 2026-09-30 | 2026-10-12 | 河北省廊坊市广阳区 | 买方指定仓库地面交货 |  | G00M-500165379-00001 | 050079220800010 | 400269966700010 | 500165379 | 智能融合终端模组,智能融合终端,本地通信,HDC | 500165379-0042 |  | 否
0126W3-1108000-9999 | 包1 | NC100 | 国网冀北电力有限公司 | 国网冀北电力有限公司承德供电公司 | 国网承德供电公司2026年用电信息采集系统建设与改造（智能融合终端购置） | 无电压等级 | 智能融合终端模组,智能融合终端,本地通信,HDC | 智能融合终端模组-适用终端类型:智能融合终端,模组名称:本地通信,功能接口:HDC | 个 | 880 | 2026-10-30 | 2026-12-10 | 河北省承德市双桥区 | 买方指定仓库地面交货 |  | G00M-500165379-00001 | 050079165900010 | 400269958000010 | 500165379 | 智能融合终端模组,智能融合终端,本地通信,HDC | 500165379-0042 |  | 否
0126W3-1108000-9999 | 包1 | NC100 | 国网冀北电力有限公司 | 国网冀北电力有限公司张家口供电公司 | 国网张家口供电公司2026年用电信息采集系统建设与改造（智能融合终端购置） | 无电压等级 | 智能融合终端模组,智能融合终端,本地通信,HDC | 智能融合终端模组-适用终端类型:智能融合终端,模组名称:本地通信,功能接口:HDC | 个 | 1540 | 2026-09-02 | 2026-09-03 | 河北省张家口市 | 买方指定仓库地面交货 |  | G00M-500165379-00001 | 050079065500010 | 400269946000010 | 500165379 | 智能融合终端模组,智能融合终端,本地通信,HDC | 500165379-0042 |  | 否

## 交流采样测试仪
分标编号 | 包名称 | 分包编号 | 项目单位 | 需求单位 | 项目名称 | 工程电压等级 | 物资名称 | 物资描述 | 单位 | 数量 | 首批交货日期 | 最后一批交货日期 | 交货地点 | 交货方式 | 备注 | 技术规范编码 | 网省采购申请号 | 总部采购申请号 | 物料编码 | 扩展描述 | 扩展编码 | 是否安装实物ID | 是否直接租赁物资 | 出租人 | 承租人 | 租赁合同编号
0126W3-1302064-9999 | 包1 | NC100 | 国网冀北电力有限公司 | 国网冀北电力有限公司唐山供电公司 | 国网冀北电力有限公司唐山供电公司2026年交流采样测试仪购置0001 | 无电压等级 | 交流采样测试仪 | 交流采样测试仪 | 台 | 1 | 2026-09-15 | 2026-10-15 | 河北省唐山市路北区 | 施工现场地面交货 |  | D9L3-500125998-00002 | 030014733300010 | 400269896700010 | 500125998 |  |  |  | 否
0126W3-1302064-9999 | 包1 | NC100 | 国网冀北电力有限公司 | 国网冀北电力有限公司唐山供电公司 | 国网冀北电力有限公司唐山供电公司2026年交流采样测试仪购置0001 | 无电压等级 | 交流采样测试仪 | 交流采样测试仪 | 台 | 1 | 2026-09-15 | 2026-10-15 | 河北省唐山市路北区 | 施工现场地面交货 |  | D9L3-500125998-00002 | 030014733400010 | 400269896800010 | 500125998 |  |  |  | 否

## 避雷器放电计数器测试仪
分标编号 | 包名称 | 分包编号 | 项目单位 | 需求单位 | 项目名称 | 工程电压等级 | 物资名称 | 物资描述 | 单位 | 数量 | 首批交货日期 | 最后一批交货日期 | 交货地点 | 交货方式 | 备注 | 技术规范编码 | 网省采购申请号 | 总部采购申请号 | 物料编码 | 扩展描述 | 扩展编码 | 是否安装实物ID | 是否直接租赁物资 | 出租人 | 承租人 | 租赁合同编号
0126W3-1304074-9999 | 包1 | NC100 | 国网冀北电力有限公司 | 国网冀北电力有限公司超高压分公司 | 国网冀北电力有限公司超高压分公司2026年避雷器放电计数器测试仪购置0001 | 无电压等级 | 避雷器放电计数器测试仪 | 避雷器放电计数器测试仪 | 台 | 1 | 2026-08-10 | 2026-08-10 | 北京市房山区 | 买方指定仓库地面交货 |  | B00M-500126006-00002 | 030015011400010 | 400269936000010 | 500126006 |  |  |  | 否
0126W3-1304074-9999 | 包1 | NC100 | 国网冀北电力有限公司 | 国网冀北电力有限公司超高压分公司 | 国网冀北电力有限公司超高压分公司2026年避雷器放电计数器测试仪购置0001 | 无电压等级 | 避雷器放电计数器测试仪 | 避雷器放电计数器测试仪 | 台 | 1 | 2026-08-10 | 2026-08-10 | 北京市房山区 | 买方指定仓库地面交货 |  | B00M-500126006-00002 | 030015011300010 | 400269935900010 | 500126006 |  |  |  | 否
0126W3-1304074-9999 | 包1 | NC100 | 国网冀北电力有限公司 | 国网冀北电力有限公司超高压分公司 | 国网冀北电力有限公司超高压分公司2026年避雷器放电计数器测试仪购置0001 | 无电压等级 | 避雷器放电计数器测试仪 | 避雷器放电计数器测试仪 | 台 | 1 | 2026-08-10 | 2026-08-10 | 北京市房山区 | 买方指定仓库地面交货 |  | B00M-500126006-00002 | 030015011200010 | 400269935800010 | 500126006 |  |  |  | 否

## 综合接入设备
分标编号 | 包名称 | 分包编号 | 项目单位 | 需求单位 | 项目名称 | 工程电压等级 | 物资名称 | 物资描述 | 单位 | 数量 | 首批交货日期 | 最后一批交货日期 | 交货地点 | 交货方式 | 备注 | 技术规范编码 | 网省采购申请号 | 总部采购申请号 | 物料编码 | 扩展描述 | 扩展编码 | 是否安装实物ID | 是否直接租赁物资 | 出租人 | 承租人 | 租赁合同编号
0126W3-1206008-9999 | 包1 | NC100 | 国网冀北电力有限公司 | 国网冀北电力有限公司张家口供电公司 | 六号地110kV变电站110kV间隔扩建工程 | 110kV | 综合接入设备,16 | 综合接入设备-用户端口数:16 | 台 | 2 | 2026-09-01 | 2026-09-01 | 河北省张家口市 | 施工现场地面交货 |  | G00M-500130620-00004 | 050079182200010 | 400269961700010 | 500130620 | 综合接入设备，16，实现与广哈程控交换机设备对接及管理需求 | 500130620-0137 | 是 | 否
0126W3-1206008-9999 | 包1 | NC100 | 国网冀北电力有限公司 | 国网冀北电力有限公司廊坊供电公司 | 相士屯110kV变电站新建工程 | 110kV | 综合接入设备,16 | 综合接入设备-用户端口数:16 | 台 | 1 | 2027-01-15 | 2027-01-15 | 河北省廊坊市安次区 | 施工现场地面交货 |  | D92T-500130620-00006 | 050077512000010 | 400267124400010 | 500130620 |  |  | 是 | 否
0126W3-1206008-9999 | 包1 | NC100 | 国网冀北电力有限公司 | 国网冀北电力有限公司廊坊供电公司 | 煎茶铺110千伏变电站新建工程 | 无电压等级 | 综合接入设备,16 | 综合接入设备-用户端口数:16 | 台 | 2 | 2027-01-25 | 2027-03-31 | 河北省廊坊市霸州市 | 施工现场地面交货 |  | 0000-500130620-00121 | 050076288200010 | 400267061800010 | 500130620 |  |  | 是 | 否
0126W3-1206008-9999 | 包1 | NC100 | 国网冀北电力有限公司 | 国网冀北电力有限公司工程管理分公司（北京华联电力工程咨询有限公司） | 西合营500千伏开关站新建工程 | 500kV | 综合接入设备,32 | 综合接入设备-用户端口数:32 | 台 | 1 | 2026-08-12 | 2027-01-04 | 河北省张家口市蔚县 | 施工现场地面交货 |  | 0000-500130622-00145 | 050076289700010 | 400267062400010 | 500130622 |  |  | 是 | 否
0126W3-1206008-9999 | 包1 | NC100 | 国网冀北电力有限公司 | 国网冀北电力有限公司唐山供电公司 | 下院寺220千伏变电站保护改造工程 | 无电压等级 | 综合接入设备,16 | 综合接入设备-用户端口数:16 | 台 | 1 | 2027-01-15 | 2027-01-29 | 河北省唐山市遵化市 | 施工现场地面交货 |  | G00M-500130620-00001 | 050077171400010 | 400269939800010 | 500130620 | 综合接入设备,16（实现与远哈程控交换机设备对接及管理需求） | 500130620-0125 | 是 | 否
0126W3-1206008-9999 | 包1 | NC100 | 国网冀北电力有限公司 | 国网冀北电力有限公司廊坊供电公司 | 东杨庄110kV变电站新建工程 | 110kV | 综合接入设备,32 | 综合接入设备-用户端口数:32 | 台 | 1 | 2026-11-02 | 2027-05-31 | 河北省廊坊市霸州市 | 施工现场地面交货 |  | D92T-500130622-00001 | 050078808400010 | 400269940200010 | 500130622 |  |  | 是 | 否
0126W3-1206008-9999 | 包1 | NC100 | 国网冀北电力有限公司 | 国网冀北电力有限公司工程管理分公司（北京华联电力工程咨询有限公司） | 西合营500千伏开关站新建工程 | 500kV | 综合接入设备,16 | 综合接入设备-用户端口数:16 | 台 | 2 | 2026-08-12 | 2027-01-04 | 河北省张家口市蔚县 | 施工现场地面交货 |  | 0000-500130620-00117 | 050076289600010 | 400267062300010 | 500130620 |  |  | 是 | 否
0126W3-1206008-9999 | 包1 | NC100 | 国网冀北电力有限公司 | 国网冀北电力有限公司唐山供电公司 | 黄家屯110KV变电站新建工程 | 无电压等级 | 综合接入设备,32 | 综合接入设备-用户端口数:32 | 台 | 1 | 2027-01-15 | 2027-01-29 | 河北省唐山市 | 施工现场地面交货 |  | G00M-500130622-00001 | 050076986800010 | 400269939200010 | 500130622 | 综合接入设备,32 | 500130622-0084 | 是 | 否
0126W3-1206008-9999 | 包1 | NC100 | 国网冀北电力有限公司 | 国网冀北电力有限公司廊坊供电公司 | 廊坊城东110kV变电站新建工程 | 110kV | 综合接入设备,16 | 综合接入设备-用户端口数:16 | 台 | 1 | 2027-01-15 | 2027-01-15 | 河北省廊坊市香河县 | 施工现场地面交货 |  | D92T-500130620-00005 | 050076507600010 | 400267067100010 | 500130620 |  |  | 是 | 否
0126W3-1206008-9999 | 包1 | NC100 | 国网冀北电力有限公司 | 国网冀北电力有限公司张家口供电公司 | 张家口吉庆北110kV变电站新建工程 | 110kV | 综合接入设备,32 | 综合接入设备-用户端口数:32 | 台 | 1 | 2027-01-05 | 2027-01-05 | 河北省张家口市 | 施工现场地面交货 |  | G00M-500130622-00002 | 050079190600010 | 400269962400010 | 500130622 | 综合接入设备，32 | 500130622-0085 | 是 | 否
0126W3-1206008-9999 | 包1 | NC100 | 国网冀北电力有限公司 | 国网冀北电力有限公司唐山供电公司 | 常庄220KV变电站220KV保护改造工程 | 无电压等级 | 综合接入设备,16 | 综合接入设备-用户端口数:16 | 台 | 6 | 2026-11-16 | 2026-11-30 | 河北省唐山市开平区 | 施工现场地面交货 |  | G00M-500130620-00003 | 050076452900010 | 400269937700010 | 500130620 | 综合接入设备 | 500130620-0127 | 是 | 否
0126W3-1206008-9999 | 包1 | NC100 | 国网冀北电力有限公司 | 国网冀北电力有限公司唐山供电公司 | 下院寺220千伏变电站保护改造工程 | 无电压等级 | 综合接入设备,16 | 综合接入设备-用户端口数:16 | 台 | 1 | 2027-01-15 | 2027-01-29 | 河北省唐山市遵化市 | 施工现场地面交货 |  | G00M-500130620-00001 | 050077166500010 | 400269939700010 | 500130620 | 综合接入设备,16（实现与远哈程控交换机设备对接及管理需求） | 500130620-0125 | 是 | 否
0126W3-1206008-9999 | 包1 | NC100 | 国网冀北电力有限公司 | 国网冀北电力有限公司张家口供电公司 | 洋河220kV变电站新建工程 | 220kV | 综合接入设备,32 | 综合接入设备-用户端口数:32 | 台 | 1 | 2027-01-05 | 2027-01-05 | 河北省张家口市 | 施工现场地面交货 |  | G00M-500130622-00002 | 050079201000010 | 400269963600010 | 500130622 | 综合接入设备，32 | 500130622-0085 | 是 | 否
0126W3-1206008-9999 | 包1 | NC100 | 国网冀北电力有限公司 | 国网冀北电力有限公司廊坊供电公司 | 煎茶铺110千伏变电站新建工程 | 无电压等级 | 综合接入设备,32 | 综合接入设备-用户端口数:32 | 台 | 1 | 2027-01-25 | 2027-03-31 | 河北省廊坊市霸州市 | 施工现场地面交货 |  | 0000-500130622-00146 | 050076295100010 | 400267062700010 | 500130622 |  |  | 是 | 否
0126W3-1206008-9999 | 包1 | NC100 | 国网冀北电力有限公司 | 国网冀北电力有限公司工程管理分公司（北京华联电力工程咨询有限公司） | 西合营500千伏开关站扩建工程 | 500kV | 综合接入设备,16 | 综合接入设备-用户端口数:16 | 台 | 1 | 2026-10-20 | 2027-01-15 | 河北省张家口市蔚县 | 施工现场地面交货 |  | 0000-500130620-00126 | 050079665000010 | 400269995600010 | 500130620 |  |  | 是 | 否
0126W3-1206008-9999 | 包1 | NC100 | 国网冀北电力有限公司 | 国网冀北电力有限公司唐山供电公司 | 黄家屯110KV变电站新建工程 | 无电压等级 | 综合接入设备,16 | 综合接入设备-用户端口数:16 | 台 | 1 | 2027-01-15 | 2027-01-29 | 河北省唐山市 | 施工现场地面交货 |  | G00M-500130620-00001 | 050076986700010 | 400269939100010 | 500130620 | 综合接入设备,16（实现与远哈程控交换机设备对接及管理需求） | 500130620-0125 | 是 | 否
0126W3-1206008-9999 | 包1 | NC100 | 国网冀北电力有限公司 | 国网冀北电力有限公司廊坊供电公司 | 李庄110千伏变电站新建工程 | 无电压等级 | 综合接入设备,32 | 综合接入设备-用户端口数:32 | 台 | 1 | 2026-11-20 | 2026-11-20 | 河北省廊坊市广阳区 | 施工现场地面交货 |  | 0000-500130622-00153 | 050079002700010 | 400269941300010 | 500130622 |  |  | 是 | 否
0126W3-1206008-9999 | 包1 | NC100 | 国网冀北电力有限公司 | 国网冀北电力有限公司唐山供电公司 | 李庄子110KV变电站改造工程 | 无电压等级 | 综合接入设备,8 | 综合接入设备-用户端口数:8 | 台 | 6 | 2026-11-16 | 2026-11-30 | 河北省唐山市滦南县 | 施工现场地面交货 |  | G00M-500130619-00001 | 050076790500010 | 400269939000010 | 500130619 | 综合接入设备,8 | 500130619-0078 | 是 | 否
0126W3-1206008-9999 | 包1 | NC100 | 国网冀北电力有限公司 | 国网冀北电力有限公司张家口供电公司 | 马家房110kV变电站新建工程 | 110kV | 综合接入设备,16 | 综合接入设备-用户端口数:16 | 台 | 2 | 2027-01-05 | 2027-01-05 | 河北省张家口市 | 施工现场地面交货 |  | G00M-500130620-00004 | 050079180800010 | 400269961500010 | 500130620 | 综合接入设备，16，实现与广哈程控交换机设备对接及管理需求 | 500130620-0137 | 是 | 否
0126W3-1206008-9999 | 包1 | NC100 | 国网冀北电力有限公司 | 国网冀北电力有限公司唐山供电公司 | 下院寺220千伏变电站保护改造工程 | 无电压等级 | 综合接入设备,16 | 综合接入设备-用户端口数:16 | 台 | 1 | 2027-01-15 | 2027-01-29 | 河北省唐山市遵化市 | 施工现场地面交货 |  | G00M-500130620-00001 | 050077174000010 | 400269939900010 | 500130620 | 综合接入设备,16（实现与远哈程控交换机设备对接及管理需求） | 500130620-0125 | 是 | 否
0126W3-1206008-9999 | 包1 | NC100 | 国网冀北电力有限公司 | 国网冀北电力有限公司廊坊供电公司 | 东小屯220kV变电站新建工程 | 220kV | 综合接入设备,32 | 综合接入设备-用户端口数:32 | 台 | 1 | 2026-11-02 | 2027-09-29 | 河北省廊坊市固安县 | 施工现场地面交货 |  | B00M-500130622-00008 | 050078975400010 | 400269940800010 | 500130622 |  |  | 是 | 否
0126W3-1206008-9999 | 包1 | NC100 | 国网冀北电力有限公司 | 国网冀北电力有限公司张家口供电公司 | 洋河220kV变电站新建工程 | 220kV | 综合接入设备,16 | 综合接入设备-用户端口数:16 | 台 | 3 | 2027-01-05 | 2027-01-05 | 河北省张家口市 | 施工现场地面交货 |  | G00M-500130620-00004 | 050079201100010 | 400269963700010 | 500130620 | 综合接入设备，16，实现与广哈程控交换机设备对接及管理需求 | 500130620-0137 | 是 | 否
0126W3-1206008-9999 | 包1 | NC100 | 国网冀北电力有限公司 | 国网冀北电力有限公司廊坊供电公司 | 廊坊城东110kV变电站新建工程 | 110kV | 综合接入设备,16 | 综合接入设备-用户端口数:16 | 台 | 2 | 2027-01-15 | 2027-01-15 | 河北省廊坊市香河县 | 施工现场地面交货 |  | D92T-500130620-00013 | 050076517100010 | 400267067500010 | 500130620 |  |  | 是 | 否
0126W3-1206008-9999 | 包1 | NC100 | 国网冀北电力有限公司 | 国网冀北电力有限公司廊坊供电公司 | 廊坊城东110kV变电站新建工程 | 110kV | 综合接入设备,16 | 综合接入设备-用户端口数:16 | 台 | 2 | 2027-01-15 | 2027-01-15 | 河北省廊坊市香河县 | 施工现场地面交货 |  | D92T-500130620-00014 | 050076518500010 | 400267067600010 | 500130620 |  |  | 是 | 否
0126W3-1206008-9999 | 包1 | NC100 | 国网冀北电力有限公司 | 国网冀北电力有限公司廊坊供电公司 | 李庄110千伏变电站新建工程 | 无电压等级 | 综合接入设备,16 | 综合接入设备-用户端口数:16 | 台 | 2 | 2026-11-20 | 2026-11-20 | 河北省廊坊市广阳区 | 施工现场地面交货 |  | 0000-500130620-00125 | 050079009100010 | 400269941900010 | 500130620 |  |  | 是 | 否
0126W3-1206008-9999 | 包1 | NC100 | 国网冀北电力有限公司 | 国网冀北电力有限公司张家口供电公司 | 张家口吉庆北110kV变电站新建工程 | 110kV | 综合接入设备,16 | 综合接入设备-用户端口数:16 | 台 | 4 | 2027-01-05 | 2027-01-05 | 河北省张家口市 | 施工现场地面交货 |  | G00M-500130620-00004 | 050079190900010 | 400269962500010 | 500130620 | 综合接入设备，16，实现与广哈程控交换机设备对接及管理需求 | 500130620-0137 | 是 | 否
0126W3-1206008-9999 | 包1 | NC100 | 国网冀北电力有限公司 | 国网冀北电力有限公司廊坊供电公司 | 相士屯110kV变电站新建工程 | 110kV | 综合接入设备,16 | 综合接入设备-用户端口数:16 | 台 | 1 | 2027-01-15 | 2027-01-15 | 河北省廊坊市安次区 | 施工现场地面交货 |  | D92T-500130620-00007 | 050077495300010 | 400267122900010 | 500130620 |  |  | 是 | 否
0126W3-1206008-9999 | 包1 | NC100 | 国网冀北电力有限公司 | 国网冀北电力有限公司张家口供电公司 | 马家房110kV变电站新建工程 | 110kV | 综合接入设备,32 | 综合接入设备-用户端口数:32 | 台 | 1 | 2027-01-05 | 2027-01-05 | 河北省张家口市 | 施工现场地面交货 |  | G00M-500130622-00002 | 050079180700010 | 400269961400010 | 500130622 | 综合接入设备，32 | 500130622-0085 | 是 | 否
0126W3-1206008-9999 | 包1 | NC100 | 国网冀北电力有限公司 | 国网冀北电力有限公司工程管理分公司（北京华联电力工程咨询有限公司） | 冀北承德隆化500千伏变电站新建工程 | 500kV | 综合接入设备,32 | 综合接入设备-用户端口数:32 | 台 | 1 | 2026-07-31 | 2026-07-31 | 河北省承德市隆化县 | 施工现场车板交货 |  | 0000-500130622-00158 | 050076168700010 | 400267059000010 | 500130622 |  |  | 是 | 否
0126W3-1206008-9999 | 包1 | NC100 | 国网冀北电力有限公司 | 国网冀北电力有限公司廊坊供电公司 | 相士屯110kV变电站新建工程 | 110kV | 综合接入设备,16 | 综合接入设备-用户端口数:16 | 台 | 1 | 2027-01-15 | 2027-01-15 | 河北省廊坊市安次区 | 施工现场地面交货 |  | D92T-500130620-00008 | 050077492600010 | 400267122800010 | 500130620 |  |  | 是 | 否
0126W3-1206008-9999 | 包1 | NC100 | 国网冀北电力有限公司 | 国网冀北电力有限公司唐山供电公司 | 下院寺220千伏变电站保护改造工程 | 无电压等级 | 综合接入设备,16 | 综合接入设备-用户端口数:16 | 台 | 1 | 2027-01-15 | 2027-01-29 | 河北省唐山市遵化市 | 施工现场地面交货 |  | G00M-500130620-00001 | 050077157300010 | 400269939500010 | 500130620 | 综合接入设备,16（实现与远哈程控交换机设备对接及管理需求） | 500130620-0125 | 是 | 否
0126W3-1206008-9999 | 包1 | NC100 | 国网冀北电力有限公司 | 国网冀北电力有限公司廊坊供电公司 | 河滨110kV变电站新建工程 | 110kV | 综合接入设备,32 | 综合接入设备-用户端口数:32 | 台 | 1 | 2026-11-02 | 2027-09-29 | 河北省廊坊市大厂回族自治县 | 施工现场地面交货 |  | 0000-500130622-00152 | 050078900000010 | 400269940600010 | 500130622 |  |  | 是 | 否
0126W3-1206008-9999 | 包1 | NC100 | 国网冀北电力有限公司 | 国网冀北电力有限公司廊坊供电公司 | 东小屯220kV变电站新建工程 | 220kV | 综合接入设备,16 | 综合接入设备-用户端口数:16 | 台 | 1 | 2026-11-02 | 2027-09-29 | 河北省廊坊市固安县 | 施工现场地面交货 |  | B00M-500130620-00005 | 050078975500010 | 400269940900010 | 500130620 |  |  | 是 | 否
0126W3-1206008-9999 | 包1 | NC100 | 国网冀北电力有限公司 | 国网冀北电力有限公司廊坊供电公司 | 河滨110kV变电站新建工程 | 110kV | 综合接入设备,16 | 综合接入设备-用户端口数:16 | 台 | 2 | 2026-11-02 | 2027-09-29 | 河北省廊坊市大厂回族自治县 | 施工现场地面交货 |  | 0000-500130620-00124 | 050078870900010 | 400269940400010 | 500130620 |  |  | 是 | 否
0126W3-1206008-9999 | 包1 | NC100 | 国网冀北电力有限公司 | 国网冀北电力有限公司唐山供电公司 | 下院寺220千伏变电站保护改造工程 | 无电压等级 | 综合接入设备,16 | 综合接入设备-用户端口数:16 | 台 | 1 | 2027-01-15 | 2027-01-29 | 河北省唐山市遵化市 | 施工现场地面交货 |  | G00M-500130620-00001 | 050077159700010 | 400269939600010 | 500130620 | 综合接入设备,16（实现与远哈程控交换机设备对接及管理需求） | 500130620-0125 | 是 | 否
0126W3-1206008-9999 | 包1 | NC100 | 国网冀北电力有限公司 | 国网冀北电力有限公司廊坊供电公司 | 冀北廊坊南甸110kV变电站新建工程 | 110kV | 综合接入设备,16 | 综合接入设备-用户端口数:16 | 台 | 2 | 2027-01-15 | 2027-01-15 | 河北省廊坊市广阳区 | 施工现场地面交货 |  | E00K-500130620-00003 | 050076494300010 | 400267066600010 | 500130620 |  |  | 是 | 否

## 交换系统配件
分标编号 | 包名称 | 分包编号 | 项目单位 | 需求单位 | 项目名称 | 工程电压等级 | 物资名称 | 物资描述 | 单位 | 数量 | 首批交货日期 | 最后一批交货日期 | 交货地点 | 交货方式 | 备注 | 技术规范编码 | 网省采购申请号 | 总部采购申请号 | 物料编码 | 扩展描述 | 扩展编码 | 是否安装实物ID | 是否直接租赁物资 | 出租人 | 承租人 | 租赁合同编号
0126W3-9203005-9999 | 包1 | NC100 | 国网冀北电力有限公司 | 国网冀北电力有限公司唐山供电公司 | 冀北唐山公司调度交换网建设工程 | 无电压等级 | 交换系统配件,用户板 | 交换系统配件-类型:用户板 | 个 | 20 | 2026-07-15 | 2026-12-31 | 河北省唐山市路北区 | 买方指定仓库地面交货 |  | 0000-500140590-00059 | 050079437800010 | 400269984600010 | 500140590 |  |  |  | 否
0126W3-9203005-9999 | 包1 | NC100 | 国网冀北电力有限公司 | 国网冀北电力有限公司秦皇岛供电公司 | 冀北秦皇岛公司调度交换网建设工程 | 无电压等级 | 交换系统配件,用户板 | 交换系统配件-类型:用户板 | 个 | 14 | 2026-07-31 | 2026-07-31 | 河北省秦皇岛市海港区 | 买方指定仓库地面交货 |  | 0000-500140590-00065 | 050079311300010 | 400269974900010 | 500140590 |  |  |  | 否
0126W3-9203005-9999 | 包1 | NC100 | 国网冀北电力有限公司 | 国网冀北电力有限公司张家口供电公司 | 冀北张家口公司调度交换网建设工程 | 无电压等级 | 交换系统配件,用户板 | 交换系统配件-类型:用户板 | 个 | 47 | 2026-09-03 | 2026-09-03 | 河北省张家口市 | 买方指定仓库地面交货 |  | 0000-500140590-00062 | 050079248500010 | 400269970000010 | 500140590 |  |  |  | 否
0126W3-9203005-9999 | 包1 | NC100 | 国网冀北电力有限公司 | 国网冀北电力有限公司廊坊供电公司 | 冀北廊坊公司调度交换网建设工程 | 无电压等级 | 交换系统配件,用户板 | 交换系统配件-类型:用户板 | 个 | 23 | 2026-10-15 | 2026-11-20 | 河北省廊坊市广阳区 | 施工现场地面交货 |  | 0000-500140590-00064 | 050079454600010 | 400269984800010 | 500140590 |  |  |  | 否
0126W3-9203005-9999 | 包2 | NC200 | 国网冀北电力有限公司 | 国网冀北电力有限公司张家口供电公司 | 冀北张家口公司调度交换网建设工程 | 无电压等级 | 交换系统配件,用户板 | 交换系统配件-类型:用户板 | 个 | 25 | 2026-09-03 | 2026-09-03 | 河北省张家口市 | 买方指定仓库地面交货 |  | 0000-500140590-00061 | 050079248400010 | 400269969900010 | 500140590 |  |  |  | 否
0126W3-9203005-9999 | 包2 | NC200 | 国网冀北电力有限公司 | 国网冀北电力有限公司廊坊供电公司 | 冀北廊坊公司调度交换网建设工程 | 无电压等级 | 交换系统配件,用户板 | 交换系统配件-类型:用户板 | 个 | 14 | 2026-10-15 | 2026-11-20 | 河北省廊坊市广阳区 | 施工现场地面交货 |  | 0000-500140590-00063 | 050079454500010 | 400269984700010 | 500140590 |  |  |  | 否
0126W3-9203005-9999 | 包2 | NC200 | 国网冀北电力有限公司 | 国网冀北电力有限公司唐山供电公司 | 冀北唐山公司调度交换网建设工程 | 无电压等级 | 交换系统配件,用户板 | 交换系统配件-类型:用户板 | 个 | 51 | 2026-07-15 | 2026-12-31 | 河北省唐山市路北区 | 买方指定仓库地面交货 |  | 0000-500140590-00060 | 050079477000010 | 400269985500010 | 500140590 |  |  |  | 否

## 变电在线监测装置
分标编号 | 包名称 | 分包编号 | 项目单位 | 需求单位 | 项目名称 | 工程电压等级 | 物资名称 | 物资描述 | 单位 | 数量 | 首批交货日期 | 最后一批交货日期 | 交货地点 | 交货方式 | 备注 | 技术规范编码 | 网省采购申请号 | 总部采购申请号 | 物料编码 | 扩展描述 | 扩展编码 | 是否安装实物ID | 是否直接租赁物资 | 出租人 | 承租人 | 租赁合同编号
0126W3-1102003-9999 | 包1 | NC100 | 国网冀北电力有限公司 | 国网冀北电力有限公司张家口供电公司 | 国网冀北张家口供电公司500kV康保站开关设备SF6气室密封及压力监测装置大修 | 500kV | 变电在线监测装置,SF6监测系统 | 变电在线监测装置-类型:SF6监测系统 | 套 | 1 | 2026-09-10 | 2026-11-30 | 河北省张家口市 | 买方指定仓库地面交货 |  | G00M-500008848-00012 | 050079073100010 | 400269947200010 | 500008848 | 无 | 500008848-0474 | 是 | 否
0126W3-1102003-9999 | 包1 | NC100 | 国网冀北电力有限公司 | 国网冀北电力有限公司张家口供电公司 | 国网冀北张家口供电公司500kV尚义站开关设备SF6气室密封及压力监测装置大修 | 500kV | 变电在线监测装置,SF6监测系统 | 变电在线监测装置-类型:SF6监测系统 | 套 | 1 | 2026-09-10 | 2026-11-30 | 河北省张家口市 | 买方指定仓库地面交货 |  | G00M-500008848-00013 | 050079068300010 | 400269946900010 | 500008848 | 无 | 500008848-0475 | 是 | 否
0126W3-1102003-9999 | 包2 | NC200 | 国网冀北电力有限公司 | 国网冀北电力有限公司超高压分公司 | 国网冀北超高压公司500kV顺义站断路器设备综合监测装置加装 | 500kV | 变电在线监测装置,局放监测系统 | 变电在线监测装置-类型:局放监测系统 | 套 | 1 | 2026-08-10 | 2026-08-10 | 北京市房山区 | 施工现场地面交货 |  | G00M-500008846-00017 | 050079716700010 | 400269996200010 | 500008846 | 无 | 500008846-0263 | 是 | 否
0126W3-1102003-9999 | 包2 | NC200 | 国网冀北电力有限公司 | 国网冀北电力有限公司超高压分公司 | 国网冀北超高压公司500kV昌平站断路器设备综合监测装置加装 | 500kV | 变电在线监测装置,局放监测系统 | 变电在线监测装置-类型:局放监测系统 | 套 | 1 | 2026-08-10 | 2026-08-10 | 北京市房山区 | 施工现场地面交货 |  | G00M-500008846-00018 | 050079720900010 | 400269996300010 | 500008846 | 无 | 500008846-0264 | 是 | 否
0126W3-1102003-9999 | 包3 | NC300 | 国网冀北电力有限公司 | 国网冀北电力有限公司廊坊供电公司 | 国网冀北廊坊供电公司500kV固安站断路器设备加装综合监测装置 | 500kV | 变电在线监测装置,局放监测系统 | 变电在线监测装置-类型:局放监测系统 | 套 | 1 | 2026-09-30 | 2026-10-16 | 河北省廊坊市固安县 | 施工现场地面交货 |  | G00M-500008846-00020 | 050077820200010 | 400267132500010 | 500008846 | 无 | 500008846-0268 | 是 | 否
0126W3-1102003-9999 | 包3 | NC300 | 国网冀北电力有限公司 | 国网冀北电力有限公司廊坊供电公司 | 国网冀北廊坊供电公司500kV霸州站断路器设备加装综合监测装置 | 500kV | 变电在线监测装置,局放监测系统 | 变电在线监测装置-类型:局放监测系统 | 套 | 1 | 2026-09-30 | 2026-10-16 | 河北省廊坊市霸州市 | 施工现场地面交货 |  | G00M-500008846-00021 | 050077819500010 | 400267132200010 | 500008846 | 无 | 500008846-0269 | 是 | 否
0126W3-1102003-9999 | 包3 | NC300 | 国网冀北电力有限公司 | 国网冀北电力有限公司廊坊供电公司 | 国网冀北廊坊供电公司500kV洛图站断路器设备加装综合监测装置 | 500kV | 变电在线监测装置,局放监测系统 | 变电在线监测装置-类型:局放监测系统 | 套 | 1 | 2026-09-30 | 2026-10-16 | 河北省廊坊市安次区 | 施工现场地面交货 |  | G00M-500008846-00019 | 050076659800010 | 400267078000010 | 500008846 | 无 | 500008846-0267 | 是 | 否
0126W3-1102003-9999 | 包4 | NC400 | 国网冀北电力有限公司 | 国网冀北电力有限公司超高压分公司 | 国网冀北超高压公司500kV浑源站断路器设备综合监测装置加装 | 500kV | 变电在线监测装置,局放监测系统 | 变电在线监测装置-类型:局放监测系统 | 套 | 1 | 2026-08-10 | 2026-08-10 | 北京市房山区 | 施工现场地面交货 |  | G00M-500008846-00016 | 050079599800010 | 400269988000010 | 500008846 | 无 | 500008846-0262 | 是 | 否
0126W3-1102003-9999 | 包4 | NC400 | 国网冀北电力有限公司 | 国网冀北电力有限公司秦皇岛供电公司 | 国网冀北超高压公司500kV天马站500kVHGIS设备综合监测装置加装 | 500kV | 变电在线监测装置,局放监测系统 | 变电在线监测装置-类型:局放监测系统 | 套 | 1 | 2026-09-29 | 2026-09-29 | 河北省秦皇岛市海港区 | 买方指定仓库地面交货 |  | G00M-500008846-00022 | 050077841600010 | 400267137700010 | 500008846 | 变电站GIS局放在线监测1套，含局放传感器、采集单元、局放系统管理主机等 | 500008846-0272 | 是 | 否
0126W3-1102003-9999 | 包5 | NC500 | 国网冀北电力有限公司 | 国网冀北电力有限公司张家口供电公司 | 国网冀北张家口供电公司500kV万全站断路器设备综合监测装置加装 | 500kV | 变电在线监测装置,局放监测系统 | 变电在线监测装置-类型:局放监测系统 | 套 | 1 | 2026-09-01 | 2026-12-31 | 河北省张家口市 | 买方指定仓库车板交货 |  | G00M-500008846-00015 | 050077833200010 | 400267136300010 | 500008846 | 无 | 500008846-0196 | 是 | 否
0126W3-1102003-9999 | 包5 | NC500 | 国网冀北电力有限公司 | 国网冀北电力有限公司张家口供电公司 | 国网冀北张家口供电公司500kV张南站HGIS综合监测装置改造 | 500kV | 变电在线监测装置,局放监测系统 | 变电在线监测装置-类型:局放监测系统 | 套 | 1 | 2026-09-01 | 2026-12-31 | 河北省张家口市 | 买方指定仓库车板交货 |  | G00M-500008846-00014 | 050077816900010 | 400267131400010 | 500008846 | 无 | 500008846-0195 | 是 | 否
0126W3-1102003-9999 | 包5 | NC500 | 国网冀北电力有限公司 | 国网冀北电力有限公司承德供电公司 | 国网冀北承德供电公司500kV御道口站500kVHGIS设备综合监测装置加装 | 500kV | 变电在线监测装置,局放监测系统 | 变电在线监测装置-类型:局放监测系统 | 套 | 1 | 2026-08-27 | 2026-12-31 | 河北省承德市双桥区 | 买方指定仓库地面交货 |  | G00M-500008846-00023 | 050077112700010 | 400267111500010 | 500008846 | GIS在线监测系统 | 500008846-0273 | 是 | 否
0126W3-1102003-9999 | 包6 | NC600 | 国网冀北电力有限公司 | 国网冀北电力有限公司超高压分公司 | 国网冀北超高压公司500kV安定站开关设备SF6气室密封及压力监测装置加装 | 500kV | 变电在线监测装置,SF6监测系统 | 变电在线监测装置-类型:SF6监测系统 | 套 | 1 | 2026-08-10 | 2026-08-10 | 北京市房山区 | 施工现场地面交货 |  | G00M-500008848-00015 | 050079603500010 | 400269988200010 | 500008848 | 无 | 500008848-0482 | 是 | 否
0126W3-1102003-9999 | 包6 | NC600 | 国网冀北电力有限公司 | 国网冀北电力有限公司超高压分公司 | 国网冀北超高压公司500kV顺义站开关设备SF6气室密封及压力监测装置加装 | 500kV | 变电在线监测装置,SF6监测系统 | 变电在线监测装置-类型:SF6监测系统 | 套 | 1 | 2026-08-10 | 2026-08-10 | 北京市房山区 | 施工现场地面交货 |  | G00M-500008848-00014 | 050079698100010 | 400269996000010 | 500008848 | 无 | 500008848-0481 | 是 | 否
0126W3-1102003-9999 | 包7 | NC700 | 国网冀北电力有限公司 | 国网冀北电力有限公司张家口供电公司 | 国网冀北张家口供电公司220kV紫山沟变电站220kV及以下SF6设备密度继电器 | 220kV | 变电在线监测装置,SF6监测系统 | 变电在线监测装置-类型:SF6监测系统 | 套 | 1 | 2026-09-01 | 2026-09-29 | 河北省张家口市 | 买方指定仓库地面交货 |  | G00M-500008848-00017 | 050077170600010 | 400267116900010 | 500008848 | 无 | 500008848-0489 | 是 | 否
0126W3-1102003-9999 | 包7 | NC700 | 国网冀北电力有限公司 | 国网冀北电力有限公司张家口供电公司 | 国网冀北张家口供电公司220kV浩门岭变电站220kV及以下SF6设备密度继电器 | 220kV | 变电在线监测装置,SF6监测系统 | 变电在线监测装置-类型:SF6监测系统 | 套 | 1 | 2026-09-01 | 2026-09-29 | 河北省张家口市 | 买方指定仓库地面交货 |  | G00M-500008848-00016 | 050077187200010 | 400267117700010 | 500008848 | 无 | 500008848-0488 | 是 | 否
0126W3-1102003-9999 | 包8 | NC800 | 国网冀北电力有限公司 | 国网冀北电力有限公司廊坊供电公司 | 国网冀北廊坊供电公司220kV西齐等变电站触头测温系统加装 | 10kV | 变电在线监测装置,测温监测系统 | 变电在线监测装置-类型:测温监测系统 | 套 | 1 | 2026-09-30 | 2026-10-16 | 河北省廊坊市固安县 | 施工现场地面交货 |  | G00M-500066436-00006 | 050076674700010 | 400267080000010 | 500066436 | 无 | 500066436-0154 | 是 | 否
0126W3-1102003-9999 | 包8 | NC800 | 国网冀北电力有限公司 | 国网冀北电力有限公司张家口供电公司 | 国网冀北张家口供电公司220kV察北等变电站35kV开关柜局放在线监测装置改造 | 35kV | 变电在线监测装置,局放监测系统 | 变电在线监测装置-类型:局放监测系统 | 套 | 1 | 2026-09-01 | 2026-09-29 | 河北省张家口市 | 买方指定仓库地面交货 |  | G00M-500008846-00009 | 050077038300010 | 400267106900010 | 500008846 | 适用于变电站局放在线监测 55个点 | 500008846-0181 | 是 | 否
0126W3-1102003-9999 | 包8 | NC800 | 国网冀北电力有限公司 | 国网冀北电力有限公司张家口供电公司 | 国网冀北张家口供电公司220kV赵川变电站35kV开关柜改造 | 35kV | 变电在线监测装置,SF6监测系统 | 变电在线监测装置-类型:SF6监测系统 | 套 | 1 | 2026-09-01 | 2026-09-29 | 河北省张家口市 | 买方指定仓库地面交货 |  | G00M-500008848-00007 | 050076683800010 | 400267081500010 | 500008848 | 适用于220kV变电站，35kV配电装置室加装SF6在线监测装置，共1套 | 500008848-0248 | 是 | 否
0126W3-1102003-9999 | 包8 | NC800 | 国网冀北电力有限公司 | 国网冀北电力有限公司张家口供电公司 | 国网冀北张家口供电公司110kV云计算变电站35kV及以下开关柜局放在线监测装置 | 35kV | 变电在线监测装置,局放监测系统 | 变电在线监测装置-类型:局放监测系统 | 套 | 1 | 2026-09-01 | 2026-09-29 | 河北省张家口市 | 买方指定仓库地面交货 |  | G00M-500008846-00010 | 050077034300010 | 400267106500010 | 500008846 | 适用于变电站局放监测 57个点 | 500008846-0182 | 是 | 否
0126W3-1102003-9999 | 包8 | NC800 | 国网冀北电力有限公司 | 国网冀北电力有限公司张家口供电公司 | 国网冀北张家口供电公司220kV青水变电站35kV开关柜改造 | 35kV | 变电在线监测装置,SF6监测系统 | 变电在线监测装置-类型:SF6监测系统 | 套 | 1 | 2026-09-01 | 2026-09-29 | 河北省张家口市 | 买方指定仓库地面交货 |  | G00M-500008848-00007 | 050076690400010 | 400267082600010 | 500008848 | 适用于220kV变电站，35kV配电装置室加装SF6在线监测装置，共1套 | 500008848-0248 | 是 | 否
0126W3-1102003-9999 | 包9 | NC900 | 国网冀北电力有限公司 | 国网冀北电力有限公司唐山供电公司 | 国网冀北唐山供电公司220kV君瑞变电站等站用交流电源系统加装剩余电流监测装置 | 220kV | 变电在线监测装置,在线监测集成系统 | 变电在线监测装置-类型:在线监测集成系统 | 套 | 5 | 2026-07-10 | 2026-07-10 | 河北省唐山市 | 买方指定仓库地面交货 |  | G00M-500073840-00018 | 050076851600010 | 400267095900010 | 500073840 | 无 | 500073840-0275 | 是 | 否
0126W3-1102003-9999 | 包9 | NC900 | 国网冀北电力有限公司 | 国网冀北电力有限公司秦皇岛供电公司 | 国网冀北秦皇岛供电公司220kV戴河等变电站站用交流电源系统加装剩余电流监测装置 | 380（400）V | 变电在线监测装置,剩余电流监测系统 | 变电在线监测装置-类型:剩余电流监测系统 | 套 | 2 | 2026-09-29 | 2026-09-29 | 河北省秦皇岛市海港区 | 买方指定仓库地面交货 |  | G00M-500142479-00002 | 050076827500010 | 400267152300010 | 500142479 | 变电站交流电源系统剩余电流监测装置1套 | 500142479-0333 | 是 | 否
0126W3-1102003-9999 | 包9 | NC900 | 国网冀北电力有限公司 | 国网冀北电力有限公司唐山供电公司 | 国网冀北唐山供电公司220kV君瑞变电站等站用交流电源系统加装剩余电流监测装置 | 220kV | 变电在线监测装置,在线监测集成系统 | 变电在线监测装置-类型:在线监测集成系统 | 套 | 3 | 2026-07-10 | 2026-07-10 | 河北省唐山市 | 买方指定仓库地面交货 |  | G00M-500073840-00017 | 050076873200010 | 400267098000010 | 500073840 | 无 | 500073840-0274 | 是 | 否
0126W3-1102003-9999 | 包9 | NC900 | 国网冀北电力有限公司 | 国网冀北电力有限公司张家口供电公司 | 国网冀北张家口供电公司220kV白龙山等变电站剩余电流监测装置改造 | 220kV | 变电在线监测装置,在线监测集成系统 | 变电在线监测装置-类型:在线监测集成系统 | 套 | 2 | 2026-09-04 | 2026-09-04 | 河北省张家口市 | 买方指定仓库地面交货 |  | G00M-500073840-00019 | 050077001700010 | 400267104200010 | 500073840 | 包含站用交流电源系统剩余电流监测装置1套，适用于220kV及以下电压等级变电站 | 500073840-0276 | 是 | 否
0126W3-1102003-9999 | 包10 | NC1000 | 国网冀北电力有限公司 | 国网冀北电力有限公司唐山供电公司 | 国网冀北唐山供电公司500kV安各庄站3号主变套管加装在线监测装置 | 500kV | 变电在线监测装置,变压器在线监测系统 | 变电在线监测装置-类型:变压器在线监测系统 | 套 | 1 | 2026-09-08 | 2026-10-08 | 河北省唐山市 | 施工现场地面交货 |  | G00M-500063051-00035 | 050079220500010 | 400269966500010 | 500063051 | 在线监测终端1台、一体化末屏装置3台、智能分析平台1套、设备安装辅材1套 | 500063051-0285 | 是 | 否
0126W3-1102003-9999 | 包10 | NC1000 | 国网冀北电力有限公司 | 国网冀北电力有限公司唐山供电公司 | 国网冀北唐山供电公司500kV安各庄站1号主变套管加装在线监测装置 | 500kV | 变电在线监测装置,变压器在线监测系统 | 变电在线监测装置-类型:变压器在线监测系统 | 套 | 1 | 2026-09-08 | 2026-10-08 | 河北省唐山市 | 施工现场地面交货 |  | G00M-500063051-00036 | 050079186800010 | 400269962200010 | 500063051 | 在线监测终端1台、一体化末屏装置3台、智能分析平台1套、设备安装辅材1套 | 500063051-0286 | 是 | 否
0126W3-1102003-9999 | 包11 | NC1100 | 国网冀北电力有限公司 | 国网冀北电力有限公司张家口供电公司 | 国网冀北张家口供电公司500kV水官坊变电站水南二线电抗器气体继电器智能化改造 | 500kV | 变电在线监测装置,变压器在线监测系统 | 变电在线监测装置-类型:变压器在线监测系统 | 套 | 3 | 2026-09-01 | 2026-12-01 | 河北省张家口市 | 买方指定仓库车板交货 |  | G00M-500063051-00037 | 050077125500010 | 400267113500010 | 500063051 | 无 | 500063051-0304 | 是 | 否
0126W3-1102003-9999 | 包12 | NC1200 | 国网冀北电力有限公司 | 国网冀北电力有限公司张家口供电公司 | 国网冀北张家口供电公司500kV白土窑站干式电抗器在线测温装置改造 | 66kV | 变电在线监测装置,测温监测系统 | 变电在线监测装置-类型:测温监测系统 | 套 | 1 | 2026-09-01 | 2026-12-31 | 河北省张家口市 | 买方指定仓库车板交货 |  | G00M-500066436-00005 | 050077105500010 | 400267111100010 | 500066436 | 无 | 500066436-0105 | 是 | 否
0126W3-1102003-9999 | 包13 | NC1300 | 国网冀北电力有限公司 | 国网冀北电力有限公司唐山供电公司 | 国网冀北唐山供电公司220kV吕家坨等变电站蓄电池在线监测系统改造 | 220kV | 变电在线监测装置,在线监测集成系统 | 变电在线监测装置-类型:在线监测集成系统 | 套 | 3 | 2026-07-10 | 2026-07-10 | 河北省唐山市 | 买方指定仓库地面交货 |  | G00M-500073840-00013 | 050076866800010 | 400267097600010 | 500073840 | 蓄电池在线监测系统 | 500073840-0251 | 是 | 否
0126W3-1102003-9999 | 包14 | NC1400 | 国网冀北电力有限公司 | 国网冀北电力有限公司昌黎县供电分公司 | 国网冀北秦皇岛昌黎县供电公司35kV草粮屯等变电站交直流系统改造 | 35kV | 变电在线监测装置,蓄电池在线监测系统 | 变电在线监测装置-类型:蓄电池在线监测系统 | 套 | 1 | 2026-12-28 | 2026-12-28 | 河北省秦皇岛市昌黎县 | 买方指定仓库地面交货 |  | G00M-500063795-00006 | 050079267100010 | 400269971100010 | 500063795 | 含蓄电池在线监测、整组有效性验证、双向DC/DC模块、远程放电核容及管理主机 | 500063795-0241 | 是 | 否
0126W3-1102003-9999 | 包14 | NC1400 | 国网冀北电力有限公司 | 国网冀北电力有限公司张家口供电公司 | 国网冀北张家口供电公司220kV侯家庙等变电站直流守护电源系统改造 | 220kV | 变电在线监测装置,在线监测集成系统 | 变电在线监测装置-类型:在线监测集成系统 | 套 | 2 | 2026-09-04 | 2026-09-04 | 河北省张家口市 | 买方指定仓库地面交货 |  | G00M-500073840-00014 | 050077012600010 | 400267105100010 | 500073840 | 包含串联型直流电源系统守护电源一套，不含蓄电池 | 500073840-0252 | 是 | 否

## 试验电源屏
分标编号 | 包名称 | 分包编号 | 项目单位 | 需求单位 | 项目名称 | 工程电压等级 | 物资名称 | 物资描述 | 单位 | 数量 | 首批交货日期 | 最后一批交货日期 | 交货地点 | 交货方式 | 备注 | 技术规范编码 | 网省采购申请号 | 总部采购申请号 | 物料编码 | 扩展描述 | 扩展编码 | 是否安装实物ID | 是否直接租赁物资 | 出租人 | 承租人 | 租赁合同编号
0126W3-1109006-9999 | 包1 | NC100 | 国网冀北电力有限公司 | 国网冀北电力有限公司张家口供电公司 | 矾山220kV变电站新建工程 | 220kV | 试验电源屏 | 试验电源屏 | 面 | 2 | 2026-12-01 | 2027-02-01 | 河北省张家口市 | 施工现场地面交货 |  | G00M-500009107-00001 | 050079098200010 | 400269950600010 | 500009107 | 无 | 500009107-0047 | 是 | 否

## 电气性能试验设备
分标编号 | 包名称 | 分包编号 | 项目单位 | 需求单位 | 项目名称 | 工程电压等级 | 物资名称 | 物资描述 | 单位 | 数量 | 首批交货日期 | 最后一批交货日期 | 交货地点 | 交货方式 | 备注 | 技术规范编码 | 网省采购申请号 | 总部采购申请号 | 物料编码 | 扩展描述 | 扩展编码 | 是否安装实物ID | 是否直接租赁物资 | 出租人 | 承租人 | 租赁合同编号
0126W3-1306002-9999 | 包1 | NC100 | 国网冀北电力有限公司 | 国网冀北电力有限公司电力科学研究院（华北电力科学研究院有限责任公司） | 国网冀北电科院大功率IGCT器件动静态参数测试系统升级改造 | 无电压等级 | 电气性能试验设备,换流阀模块功能测试系统 | 电气性能试验设备-类型:换流阀模块功能测试系统 | 台 | 1 | 2026-12-01 | 2026-12-01 | 北京市西城区电研大厦 | 买方指定仓库地面交货 |  | B00M-500139084-00009 | 050077918600010 | 400267146200010 | 500139084 |  |  |  | 否
0126W3-1306002-9999 | 包2 | NC200 | 国网冀北电力有限公司 | 国网冀北电力有限公司电力科学研究院（华北电力科学研究院有限责任公司） | 国网冀北电科院换流阀功率模块组件参数全量采集及试验系统升级改造 | 无电压等级 | 电气性能试验设备,换流阀模块功能测试系统 | 电气性能试验设备-类型:换流阀模块功能测试系统 | 台 | 1 | 2026-12-01 | 2026-12-01 | 北京市西城区电研大厦 | 买方指定仓库地面交货 |  | B00M-500139084-00010 | 050077892800010 | 400267144000010 | 500139084 |  |  |  | 否
0126W3-1306002-9999 | 包3 | NC300 | 国网冀北电力有限公司 | 计量中心 | 国网冀北计量中心2026年计量检定检测能力建设与提升（射频电磁场辐射抗扰度试验设 | 无电压等级 | 电气性能试验设备,电气辅助试验 | 电气性能试验设备-类型:电气辅助试验 | 台 | 1 | 2026-07-10 | 2026-12-31 | 国网冀北电力有限公司计量中心 | 买方指定仓库地面交货 |  | B7I4-500124281-00001 | 050077686200010 | 400267126000010 | 500124281 |  |  |  | 否
0126W3-1306002-9999 | 包4 | NC400 | 国网冀北电力有限公司 | 国网冀北电力有限公司电力科学研究院（华北电力科学研究院有限责任公司） | 国网冀北电科院换流阀子模块旁路开关电流试验能力提升 | 无电压等级 | 电气性能试验设备,短路电流试验 | 电气性能试验设备-类型:短路电流试验 | 台 | 1 | 2026-12-01 | 2026-12-01 | 北京市西城区电研大厦 | 买方指定仓库地面交货 |  | B00M-500133057-00007 | 050077907900010 | 400267145700010 | 500133057 |  |  |  | 否
0126W3-1306002-9999 | 包5 | NC500 | 国网冀北电力有限公司 | 国网冀北电力有限公司电力科学研究院（华北电力科学研究院有限责任公司） | 换流阀子模块关键组件试验能力提升 | 无电压等级 | 电气性能试验设备,交直流耐压局放试验装置 | 电气性能试验设备-类型:交直流耐压局放试验装置 | 台 | 1 | 2026-10-30 | 2026-12-01 | 北京市西城区电研大厦 | 买方指定仓库地面交货 |  | B00M-500137775-00017 | 050077852900010 | 400267138700010 | 500137775 |  |  |  | 否
0126W3-1306002-9999 | 包6 | NC600 | 国网冀北电力有限公司 | 国网冀北电力有限公司电力科学研究院（华北电力科学研究院有限责任公司） | 换流阀子模块关键组件试验能力提升 | 无电压等级 | 电气性能试验设备,换流阀模块功能测试系统 | 电气性能试验设备-类型:换流阀模块功能测试系统 | 台 | 1 | 2026-10-30 | 2026-12-01 | 北京市西城区电研大厦 | 买方指定仓库地面交货 |  | B00M-500139084-00008 | 050077870000010 | 400267140900010 | 500139084 |  |  |  | 否
0126W3-1306002-9999 | 包7 | NC700 | 国网冀北电力有限公司 | 国网冀北电力有限公司电力科学研究院（华北电力科学研究院有限责任公司） | 国网冀北电科院超特高压变压器（电抗器）出线装置试验平台升级改造 | 无电压等级 | 电气性能试验设备,电气辅助试验 | 电气性能试验设备-类型:电气辅助试验 | 台 | 1 | 2026-10-30 | 2026-10-30 | 北京市西城区电研大厦 | 买方指定仓库地面交货 |  | B00M-500124281-00070 | 050077901400010 | 400267145100010 | 500124281 |  |  |  | 否
0126W3-1306002-9999 | 包8 | NC800 | 国网冀北电力有限公司 | 国网冀北电力有限公司电力科学研究院（华北电力科学研究院有限责任公司） | 国网冀北电力有限公司电力科学研究院2026年电气性能试验设备报废更新0003 | 无电压等级 | 电气性能试验设备,电气辅助试验 | 电气性能试验设备-类型:电气辅助试验 | 台 | 1 | 2026-08-31 | 2026-08-31 | 北京市昌平区沙河试验站 | 买方指定仓库地面交货 |  | B00M-500124281-00069 | 030014716800010 | 400267043200010 | 500124281 |  |  |  | 否
0126W3-1306002-9999 | 包9 | NC900 | 国网冀北电力有限公司 | 国网冀北电力有限公司电力科学研究院（华北电力科学研究院有限责任公司） | 国网冀北电力有限公司电力科学研究院2026年电气性能试验设备购置0004 | 无电压等级 | 电气性能试验设备,GIS耐压及局放试验 | 电气性能试验设备-类型:GIS耐压及局放试验 | 台 | 1 | 2026-08-31 | 2026-08-31 | 北京市西城区电研大厦 | 买方指定仓库地面交货 |  | B00M-500081507-00013 | 030014714800010 | 400265123600010 | 500081507 |  |  |  | 否

## 频谱仪
分标编号 | 包名称 | 分包编号 | 项目单位 | 需求单位 | 项目名称 | 工程电压等级 | 物资名称 | 物资描述 | 单位 | 数量 | 首批交货日期 | 最后一批交货日期 | 交货地点 | 交货方式 | 备注 | 技术规范编码 | 网省采购申请号 | 总部采购申请号 | 物料编码 | 扩展描述 | 扩展编码 | 是否安装实物ID | 是否直接租赁物资 | 出租人 | 承租人 | 租赁合同编号
0126W3-1308011-9999 | 包1 | NC100 | 国网冀北电力有限公司 | 国网冀北电力有限公司张家口供电公司 | 国网冀北电力有限公司张家口供电公司2026年频谱分析仪购置0002 | 无电压等级 | 频谱仪 | 频谱仪 | 台 | 1 | 2026-09-01 | 2026-12-01 | 河北省张家口市 | 买方指定仓库车板交货 |  | H0OD-500010273-00001 | 030014540300010 | 400265107900010 | 500010273 |  |  |  | 否

## 组合工具
分标编号 | 包名称 | 分包编号 | 项目单位 | 需求单位 | 项目名称 | 工程电压等级 | 物资名称 | 物资描述 | 单位 | 数量 | 首批交货日期 | 最后一批交货日期 | 交货地点 | 交货方式 | 备注 | 技术规范编码 | 网省采购申请号 | 总部采购申请号 | 物料编码 | 扩展描述 | 扩展编码 | 是否安装实物ID | 是否直接租赁物资 | 出租人 | 承租人 | 租赁合同编号
0126W3-2208032-9999 | 包1 | NC100 | 国网冀北电力有限公司 | 国网冀北电力有限公司秦皇岛供电公司 | 国网冀北电力有限公司秦皇岛供电公司2026年组合工具购置0001 | 无电压等级 | 组合工具 | 组合工具 | 套 | 1 | 2026-07-31 | 2026-07-31 | 河北省秦皇岛市海港区 | 买方指定仓库地面交货 |  | D9A1-500023645-00002 | 030014990700010 | 400269930000010 | 500023645 |  |  |  | 否
0126W3-2208032-9999 | 包1 | NC100 | 国网冀北电力有限公司 | 国网冀北电力有限公司秦皇岛供电公司 | 国网冀北电力有限公司秦皇岛供电公司2026年组合工具购置0001 | 无电压等级 | 组合工具 | 组合工具 | 套 | 1 | 2026-07-31 | 2026-07-31 | 河北省秦皇岛市海港区 | 买方指定仓库地面交货 |  | D9A1-500023645-00002 | 030014991700010 | 400269930300010 | 500023645 |  |  |  | 否
0126W3-2208032-9999 | 包1 | NC100 | 国网冀北电力有限公司 | 国网冀北电力有限公司秦皇岛供电公司 | 国网冀北电力有限公司秦皇岛供电公司2026年组合工具购置0001 | 无电压等级 | 组合工具 | 组合工具 | 套 | 1 | 2026-07-31 | 2026-07-31 | 河北省秦皇岛市海港区 | 买方指定仓库地面交货 |  | D9A1-500023645-00002 | 030015001400010 | 400269933400010 | 500023645 |  |  |  | 否
0126W3-2208032-9999 | 包1 | NC100 | 国网冀北电力有限公司 | 国网冀北电力有限公司秦皇岛供电公司 | 国网冀北电力有限公司秦皇岛供电公司2026年组合工具购置0001 | 无电压等级 | 组合工具 | 组合工具 | 套 | 1 | 2026-07-31 | 2026-07-31 | 河北省秦皇岛市海港区 | 买方指定仓库地面交货 |  | D9A1-500023645-00002 | 030014990600010 | 400269929900010 | 500023645 |  |  |  | 否
0126W3-2208032-9999 | 包1 | NC100 | 国网冀北电力有限公司 | 国网冀北电力有限公司秦皇岛供电公司 | 国网冀北电力有限公司秦皇岛供电公司2026年组合工具购置0001 | 无电压等级 | 组合工具 | 组合工具 | 套 | 1 | 2026-07-31 | 2026-07-31 | 河北省秦皇岛市海港区 | 买方指定仓库地面交货 |  | D9A1-500023645-00002 | 030014993900010 | 400269930900010 | 500023645 |  |  |  | 否
0126W3-2208032-9999 | 包1 | NC100 | 国网冀北电力有限公司 | 国网冀北电力有限公司秦皇岛供电公司 | 国网冀北电力有限公司秦皇岛供电公司2026年组合工具购置0001 | 无电压等级 | 组合工具 | 组合工具 | 套 | 1 | 2026-07-31 | 2026-07-31 | 河北省秦皇岛市海港区 | 买方指定仓库地面交货 |  | D9A1-500023645-00002 | 030014995800010 | 400269931800010 | 500023645 |  |  |  | 否
0126W3-2208032-9999 | 包1 | NC100 | 国网冀北电力有限公司 | 国网冀北电力有限公司秦皇岛供电公司 | 国网冀北电力有限公司秦皇岛供电公司2026年组合工具购置0001 | 无电压等级 | 组合工具 | 组合工具 | 套 | 1 | 2026-07-31 | 2026-07-31 | 河北省秦皇岛市海港区 | 买方指定仓库地面交货 |  | D9A1-500023645-00002 | 030014995900010 | 400269931900010 | 500023645 |  |  |  | 否
0126W3-2208032-9999 | 包1 | NC100 | 国网冀北电力有限公司 | 国网冀北电力有限公司承德供电公司 | 国网冀北电力有限公司承德供电公司2026年组合工具购置0001 | 无电压等级 | 组合工具 | 组合工具 | 套 | 12 | 2026-08-20 | 2026-08-20 | 河北省承德市双桥区 | 施工现场地面交货 |  | D9MH-500023645-00003 | 030014999800010 | 400269933000010 | 500023645 |  |  |  | 否
0126W3-2208032-9999 | 包1 | NC100 | 国网冀北电力有限公司 | 国网冀北电力有限公司廊坊供电公司 | 国网冀北电力有限公司廊坊供电公司2026年组合工具购置0001 | 无电压等级 | 组合工具 | 组合工具 | 套 | 12 | 2026-10-15 | 2026-11-20 | 河北省廊坊市广阳区 | 买方指定仓库地面交货 |  | D92T-500023645-00001 | 030015000400010 | 400269933200010 | 500023645 |  |  |  | 否
0126W3-2208032-9999 | 包1 | NC100 | 国网冀北电力有限公司 | 国网冀北电力有限公司秦皇岛供电公司 | 国网冀北电力有限公司秦皇岛供电公司2026年组合工具购置0001 | 无电压等级 | 组合工具 | 组合工具 | 套 | 1 | 2026-07-31 | 2026-07-31 | 河北省秦皇岛市海港区 | 买方指定仓库地面交货 |  | D9A1-500023645-00002 | 030014998800010 | 400269932700010 | 500023645 |  |  |  | 否

## 扩径导线
分标编号 | 包名称 | 分包编号 | 项目单位 | 需求单位 | 项目名称 | 工程电压等级 | 物资名称 | 物资描述 | 单位 | 数量 | 首批交货日期 | 最后一批交货日期 | 交货地点 | 交货方式 | 备注 | 技术规范编码 | 网省采购申请号 | 总部采购申请号 | 物料编码 | 扩展描述 | 扩展编码 | 是否安装实物ID | 是否直接租赁物资 | 出租人 | 承租人 | 租赁合同编号
0126W3-1402012-9999 | 包1 | NC100 | 国网冀北电力有限公司 | 国网冀北电力有限公司工程管理分公司（北京华联电力工程咨询有限公司） | 西合营500千伏开关站扩建工程 | 500kV | 扩径导线,空心 | 扩径导线-结构型式:空心 | 吨 | 0.74 | 2026-10-20 | 2026-10-20 | 河北省张家口市蔚县 | 施工现场车板交货 |  | G00M-500050884-00002 | 050079486800010 | 400269986500010 | 500050884 | LGKK-600扩径导线,空心 | 500050884-0020 | 是 | 否

## 变压器灭火装置
分标编号 | 包名称 | 分包编号 | 项目单位 | 需求单位 | 项目名称 | 工程电压等级 | 物资名称 | 物资描述 | 单位 | 数量 | 首批交货日期 | 最后一批交货日期 | 交货地点 | 交货方式 | 备注 | 技术规范编码 | 网省采购申请号 | 总部采购申请号 | 物料编码 | 扩展描述 | 扩展编码 | 是否安装实物ID | 是否直接租赁物资 | 出租人 | 承租人 | 租赁合同编号
0126W3-1502006-9999 | 包1 | NC100 | 国网冀北电力有限公司 | 国网冀北电力有限公司秦皇岛供电公司 | 冀北秦皇岛徐庄变电站220kV主变扩建工程 | 220kV | 变压器灭火装置,水喷雾灭火系统 | 变压器灭火装置-类型:水喷雾灭火系统 | 套 | 1 | 2026-09-10 | 2026-09-10 | 河北省秦皇岛市海港区 | 施工现场地面交货 |  | 0000-500010599-00402 | 050079480400010 | 400269985800010 | 500010599 |  |  |  | 否

## 变压器油微量水分测试仪
分标编号 | 包名称 | 分包编号 | 项目单位 | 需求单位 | 项目名称 | 工程电压等级 | 物资名称 | 物资描述 | 单位 | 数量 | 首批交货日期 | 最后一批交货日期 | 交货地点 | 交货方式 | 备注 | 技术规范编码 | 网省采购申请号 | 总部采购申请号 | 物料编码 | 扩展描述 | 扩展编码 | 是否安装实物ID | 是否直接租赁物资 | 出租人 | 承租人 | 租赁合同编号
0126W3-1309006-9999 | 包1 | NC100 | 国网冀北电力有限公司 | 国网冀北电力有限公司超高压分公司 | 国网冀北电力有限公司超高压分公司2026年变压器油微量水分测试仪购置0001 | 无电压等级 | 变压器油微量水分测试仪 | 变压器油微量水分测试仪 | 台 | 1 | 2026-08-10 | 2026-08-10 | 北京市房山区 | 买方指定仓库地面交货 |  | B00M-500010317-00010 | 030015006600010 | 400269934700010 | 500010317 |  |  |  | 否
0126W3-1309006-9999 | 包1 | NC100 | 国网冀北电力有限公司 | 国网冀北电力有限公司超高压分公司 | 国网冀北电力有限公司超高压分公司2026年变压器油微量水分测试仪购置0002 | 无电压等级 | 变压器油微量水分测试仪 | 变压器油微量水分测试仪 | 台 | 1 | 2026-09-30 | 2026-09-30 | 山西省大同市 | 买方指定仓库地面交货 |  | B00M-500010317-00008 | 030014751800010 | 400269900000010 | 500010317 |  |  |  | 否
0126W3-1309006-9999 | 包2 | NC200 | 国网冀北电力有限公司 | 国网冀北电力有限公司张家口供电公司 | 国网冀北电力有限公司张家口桥西区供电中心2026年变压器油微量水分测试仪购置00 | 无电压等级 | 变压器油微量水分测试仪 | 变压器油微量水分测试仪 | 台 | 1 | 2026-09-01 | 2026-12-31 | 张家口供电公司 | 买方指定仓库地面交货 |  | D9L7-500010317-00001 | 030014936700010 | 400269911600010 | 500010317 |  |  |  | 否
0126W3-1309006-9999 | 包2 | NC200 | 国网冀北电力有限公司 | 国网冀北电力有限公司怀来县供电分公司 | 国网冀北电力有限公司怀来县供电分公司2026年变压器油微量水分测试仪购置0001 | 无电压等级 | 变压器油微量水分测试仪 | 变压器油微量水分测试仪 | 台 | 1 | 2026-09-01 | 2026-09-01 | 河北省张家口市怀来县 | 买方指定仓库地面交货 |  | H0O6-500010317-00001 | 030014931000010 | 400269909200010 | 500010317 |  |  |  | 否
0126W3-1309006-9999 | 包2 | NC200 | 国网冀北电力有限公司 | 国网冀北电力有限公司蔚县供电分公司 | 国网冀北电力有限公司蔚县供电分公司2026年变压器油微量水分测试仪购置0001 | 无电压等级 | 变压器油微量水分测试仪 | 变压器油微量水分测试仪 | 台 | 1 | 2026-09-01 | 2026-12-31 | 张家口蔚县 | 买方指定仓库地面交货 |  | H0OH-500010317-00001 | 030014909000010 | 400269902600010 | 500010317 |  |  |  | 否

## 数字化表计监测终端
分标编号 | 包名称 | 分包编号 | 项目单位 | 需求单位 | 项目名称 | 工程电压等级 | 物资名称 | 物资描述 | 单位 | 数量 | 首批交货日期 | 最后一批交货日期 | 交货地点 | 交货方式 | 备注 | 技术规范编码 | 网省采购申请号 | 总部采购申请号 | 物料编码 | 扩展描述 | 扩展编码 | 是否安装实物ID | 是否直接租赁物资 | 出租人 | 承租人 | 租赁合同编号
0126W3-2802000-9999 | 包1 | NC100 | 国网冀北电力有限公司 | 国网冀北电力有限公司张家口供电公司 | 矾山220kV变电站新建工程 | 220kV | 数字化表计监测终端 | 数字化表计监测终端 | 台 | 2 | 2026-12-01 | 2027-02-01 | 河北省张家口市 | 施工现场地面交货 |  | 9977-500143458-00001 | 050079090300010 | 400269948000010 | 500143458 | 数字化表计监测终端 | 500143458-0022 | 是 | 否

## SF6电气设备微量水分测试仪
分标编号 | 包名称 | 分包编号 | 项目单位 | 需求单位 | 项目名称 | 工程电压等级 | 物资名称 | 物资描述 | 单位 | 数量 | 首批交货日期 | 最后一批交货日期 | 交货地点 | 交货方式 | 备注 | 技术规范编码 | 网省采购申请号 | 总部采购申请号 | 物料编码 | 扩展描述 | 扩展编码 | 是否安装实物ID | 是否直接租赁物资 | 出租人 | 承租人 | 租赁合同编号
0126W3-1309010-9999 | 包1 | NC100 | 国网冀北电力有限公司 | 国网冀北电力有限公司三河市供电分公司 | 国网冀北电力有限公司三河市供电分公司2026年变压器油微量水分测试仪购置0001 | 无电压等级 | SF6电气设备微量水分测试仪,电解法 | SF6电气设备微量水分测试仪-检测原理:电解法 | 台 | 1 | 2026-09-30 | 2026-10-31 | 河北省廊坊市三河市 | 买方指定仓库地面交货 |  | H0NP-500143313-00001 | 030014498100010 | 400267019900010 | 500143313 |  |  |  | 否
0126W3-1309010-9999 | 包1 | NC100 | 国网冀北电力有限公司 | 国网冀北电力有限公司承德供电公司 | 国网冀北电力有限公司承德供电公司2026年SF6电气设备微量水分测试仪购置000 | 无电压等级 | SF6电气设备微量水分测试仪,阻容法 | SF6电气设备微量水分测试仪-检测原理:阻容法 | 台 | 8 | 2026-08-27 | 2026-08-27 | 河北省承德市双桥区 | 买方指定仓库地面交货 |  | D8OH-500143317-00002 | 030014507100010 | 400267021400010 | 500143317 |  |  |  | 否

## 摄像机
分标编号 | 包名称 | 分包编号 | 项目单位 | 需求单位 | 项目名称 | 工程电压等级 | 物资名称 | 物资描述 | 单位 | 数量 | 首批交货日期 | 最后一批交货日期 | 交货地点 | 交货方式 | 备注 | 技术规范编码 | 网省采购申请号 | 总部采购申请号 | 物料编码 | 扩展描述 | 扩展编码 | 是否安装实物ID | 是否直接租赁物资 | 出租人 | 承租人 | 租赁合同编号
0126W3-1218001-9999 | 包1 | NC100 | 国网冀北电力有限公司 | 国网冀北电力有限公司秦皇岛供电公司 | 国网冀北电力有限公司秦皇岛供电公司2026年移动布控球购置0001 | 无电压等级 | 摄像机,移动布控球 | 摄像机:类型:移动布控球 | 台 | 91 | 2026-07-10 | 2026-12-31 | 秦皇岛海阳路50号 | 买方指定仓库地面交货 |  | D9A1-500155012-00002 | 030014976800010 | 400269928400010 | 500155012 |  |  | 是 | 否

## 色谱仪检验装置
分标编号 | 包名称 | 分包编号 | 项目单位 | 需求单位 | 项目名称 | 工程电压等级 | 物资名称 | 物资描述 | 单位 | 数量 | 首批交货日期 | 最后一批交货日期 | 交货地点 | 交货方式 | 备注 | 技术规范编码 | 网省采购申请号 | 总部采购申请号 | 物料编码 | 扩展描述 | 扩展编码 | 是否安装实物ID | 是否直接租赁物资 | 出租人 | 承租人 | 租赁合同编号
0126W3-1301054-9999 | 包1 | NC100 | 国网冀北电力有限公司 | 国网冀北电力有限公司超高压分公司 | 国网冀北电力有限公司超高压分公司2026年色谱仪检验装置购置0004 | 无电压等级 | 色谱仪检验装置,气相 | 色谱仪检验装置-工作原理:气相 | 套 | 1 | 2026-08-10 | 2026-08-10 | 北京市房山区 | 买方指定仓库地面交货 |  | B00M-500126010-00005 | 030015003000010 | 400269933800010 | 500126010 |  |  |  | 否
0126W3-1301054-9999 | 包1 | NC100 | 国网冀北电力有限公司 | 国网冀北电力有限公司超高压分公司 | 国网冀北电力有限公司超高压分公司2026年色谱仪检验装置购置0004 | 无电压等级 | 色谱仪检验装置,气相 | 色谱仪检验装置-工作原理:气相 | 套 | 1 | 2026-08-10 | 2026-08-10 | 北京市房山区 | 买方指定仓库地面交货 |  | B00M-500126010-00005 | 030015008800010 | 400269935300010 | 500126010 |  |  |  | 否
0126W3-1301054-9999 | 包2 | NC200 | 国网冀北电力有限公司 | 国网冀北电力有限公司超高压分公司 | 国网冀北电力有限公司超高压分公司2026年色谱仪检验装置购置0002 | 无电压等级 | 色谱仪检验装置,气相 | 色谱仪检验装置-工作原理:气相 | 套 | 1 | 2026-08-10 | 2026-08-10 | 北京市房山区 | 买方指定仓库地面交货 |  | B00M-500126010-00004 | 030015014200010 | 400269936400010 | 500126010 |  |  |  | 否

## 除冰装置
分标编号 | 包名称 | 分包编号 | 项目单位 | 需求单位 | 项目名称 | 工程电压等级 | 物资名称 | 物资描述 | 单位 | 数量 | 首批交货日期 | 最后一批交货日期 | 交货地点 | 交货方式 | 备注 | 技术规范编码 | 网省采购申请号 | 总部采购申请号 | 物料编码 | 扩展描述 | 扩展编码 | 是否安装实物ID | 是否直接租赁物资 | 出租人 | 承租人 | 租赁合同编号
0126W3-1501020-9999 | 包1 | NC100 | 国网冀北电力有限公司 | 国网冀北电力有限公司张家口供电公司 | 国网冀北电力有限公司张家口供电公司2026年除冰装置购置0001 | 无电压等级 | 除冰装置,架空地线 | 除冰装置-用途:架空地线 | 套 | 1 | 2026-09-01 | 2026-09-01 | 河北省张家口市 | 买方指定仓库地面交货 |  | D9L7-500066279-00002 | 030014541100010 | 400265108200010 | 500066279 |  |  |  | 否
0126W3-1501020-9999 | 包2 | NC200 | 国网冀北电力有限公司 | 北京送变电有限公司（国网冀北电力有限公司输变电抢险检修中心） | 冀北输变电抢险检修中心2026年除冰装置购置0001 | 无电压等级 | 除冰装置,架空导线 | 除冰装置-用途:架空导线 | 套 | 2 | 2026-07-08 | 2026-12-31 | 北京市房山区良乡 | 施工现场车板交货 |  | B00M-500066278-00001 | 030015025500010 | 400269937400010 | 500066278 |  |  |  | 否

## 集线器
分标编号 | 包名称 | 分包编号 | 项目单位 | 需求单位 | 项目名称 | 工程电压等级 | 物资名称 | 物资描述 | 单位 | 数量 | 首批交货日期 | 最后一批交货日期 | 交货地点 | 交货方式 | 备注 | 技术规范编码 | 网省采购申请号 | 总部采购申请号 | 物料编码 | 扩展描述 | 扩展编码 | 是否安装实物ID | 是否直接租赁物资 | 出租人 | 承租人 | 租赁合同编号
0126W3-2401005-9999 | 包1 | NC100 | 国网冀北电力有限公司 | 国网冀北电力有限公司张家口供电公司 | 矾山220kV变电站新建工程 | 220kV | 集线器,24口 | 集线器-端口数目:24口 | 台 | 4 | 2026-12-01 | 2027-02-01 | 河北省张家口市 | 施工现场地面交货 |  | 9999-500052078-00001 | 050079090400010 | 400269948100010 | 500052078 | 无 | 500052078-0003 | 是 | 否

## 脱气装置
分标编号 | 包名称 | 分包编号 | 项目单位 | 需求单位 | 项目名称 | 工程电压等级 | 物资名称 | 物资描述 | 单位 | 数量 | 首批交货日期 | 最后一批交货日期 | 交货地点 | 交货方式 | 备注 | 技术规范编码 | 网省采购申请号 | 总部采购申请号 | 物料编码 | 扩展描述 | 扩展编码 | 是否安装实物ID | 是否直接租赁物资 | 出租人 | 承租人 | 租赁合同编号
0126W3-1309055-9999 | 包1 | NC100 | 国网冀北电力有限公司 | 国网冀北电力有限公司超高压分公司 | 国网冀北电力有限公司超高压分公司2026年脱气装置购置0001 | 无电压等级 | 脱气装置 | 脱气装置 | 台 | 1 | 2026-08-10 | 2026-08-10 | 北京市房山区 | 买方指定仓库地面交货 |  | B00M-500010366-00004 | 030015010300010 | 400269935600010 | 500010366 |  |  |  | 否
0126W3-1309055-9999 | 包1 | NC100 | 国网冀北电力有限公司 | 国网冀北电力有限公司超高压分公司 | 国网冀北电力有限公司超高压分公司2026年脱气装置购置0001 | 无电压等级 | 脱气装置 | 脱气装置 | 台 | 1 | 2026-08-10 | 2026-08-10 | 北京市房山区 | 买方指定仓库地面交货 |  | B00M-500010366-00004 | 030015007800010 | 400269934900010 | 500010366 |  |  |  | 否

## 继电保护测试仪
分标编号 | 包名称 | 分包编号 | 项目单位 | 需求单位 | 项目名称 | 工程电压等级 | 物资名称 | 物资描述 | 单位 | 数量 | 首批交货日期 | 最后一批交货日期 | 交货地点 | 交货方式 | 备注 | 技术规范编码 | 网省采购申请号 | 总部采购申请号 | 物料编码 | 扩展描述 | 扩展编码 | 是否安装实物ID | 是否直接租赁物资 | 出租人 | 承租人 | 租赁合同编号
0126W3-1302081-9999 | 包1 | NC100 | 国网冀北电力有限公司 | 北京送变电有限公司（国网冀北电力有限公司输变电抢险检修中心） | 冀北输变电抢险检修中心2026年继电保护测试仪购置0001 | 无电压等级 | 继电保护测试仪,手持式,无 | 继电保护测试仪-类型:手持式,通道数:无 | 台 | 2 | 2026-07-08 | 2026-12-31 | 北京市房山区良乡 | 施工现场车板交货 |  | B00M-500140891-00005 | 030014766600010 | 400269900800010 | 500140891 |  |  |  | 否
0126W3-1302081-9999 | 包2 | NC200 | 国网冀北电力有限公司 | 国网冀北电力有限公司青龙县供电分公司 | 国网冀北电力有限公司青龙县供电分公司2026年继电保护测试仪购置0001 | 无电压等级 | 继电保护测试仪,模拟式,六相 | 继电保护测试仪-类型:模拟式,通道数:六相 | 台 | 1 | 2026-09-01 | 2026-09-30 | 河北省秦皇岛市青龙满族自治县 | 买方指定仓库地面交货 |  | H0OY-500140899-00001 | 030014979200010 | 400269928700010 | 500140899 |  |  |  | 否

## 绝缘子测试仪
分标编号 | 包名称 | 分包编号 | 项目单位 | 需求单位 | 项目名称 | 工程电压等级 | 物资名称 | 物资描述 | 单位 | 数量 | 首批交货日期 | 最后一批交货日期 | 交货地点 | 交货方式 | 备注 | 技术规范编码 | 网省采购申请号 | 总部采购申请号 | 物料编码 | 扩展描述 | 扩展编码 | 是否安装实物ID | 是否直接租赁物资 | 出租人 | 承租人 | 租赁合同编号
0126W3-1304014-9999 | 包1 | NC100 | 国网冀北电力有限公司 | 国网冀北电力有限公司超高压分公司 | 国网冀北电力有限公司超高压分公司2026年绝缘子测试仪购置0002 | 无电压等级 | 绝缘子测试仪 | 绝缘子测试仪 | 台 | 20 | 2026-08-30 | 2026-08-30 | 北京市房山区 | 买方指定仓库地面交货 |  | B00M-500009916-00011 | 030015008700010 | 400269935200010 | 500009916 |  |  |  | 否
0126W3-1304014-9999 | 包2 | NC200 | 国网冀北电力有限公司 | 国网冀北电力有限公司张家口供电公司 | 国网冀北电力有限公司张家口供电公司2026年火花间隙检测仪购置0001 | 无电压等级 | 绝缘子测试仪 | 绝缘子测试仪 | 台 | 2 | 2026-09-01 | 2026-11-01 | 河北省张家口市 | 买方指定仓库地面交货 |  | D9L7-500009916-00001 | 030014940900010 | 400269913300010 | 500009916 |  |  |  | 否

## 调度备用系统
分标编号 | 包名称 | 分包编号 | 项目单位 | 需求单位 | 项目名称 | 工程电压等级 | 物资名称 | 物资描述 | 单位 | 数量 | 首批交货日期 | 最后一批交货日期 | 交货地点 | 交货方式 | 备注 | 技术规范编码 | 网省采购申请号 | 总部采购申请号 | 物料编码 | 扩展描述 | 扩展编码 | 是否安装实物ID | 是否直接租赁物资 | 出租人 | 承租人 | 租赁合同编号
0126W3-1104018-9999 | 包1 | NC100 | 国网冀北电力有限公司 | 国网冀北电力有限公司廊坊供电公司 | 国网冀北廊坊供电公司新一代集控系统主备系统监控数据功能同步系统加装 | 500kV | 调度备用系统,地调 | 调度备用系统-应用场所:地调 | 套 | 1 | 2026-09-30 | 2026-10-15 | 河北省廊坊市广阳区 | 施工现场地面交货 |  | G00M-500131826-00003 | 050076647000010 | 400267076100010 | 500131826 | 无 | 500131826-0094 |  | 否

## 光纤熔接机
分标编号 | 包名称 | 分包编号 | 项目单位 | 需求单位 | 项目名称 | 工程电压等级 | 物资名称 | 物资描述 | 单位 | 数量 | 首批交货日期 | 最后一批交货日期 | 交货地点 | 交货方式 | 备注 | 技术规范编码 | 网省采购申请号 | 总部采购申请号 | 物料编码 | 扩展描述 | 扩展编码 | 是否安装实物ID | 是否直接租赁物资 | 出租人 | 承租人 | 租赁合同编号
0126W3-1308013-9999 | 包1 | NC100 | 国网冀北电力有限公司 | 国网冀北电力有限公司昌黎县供电分公司 | 国网冀北电力有限公司昌黎县供电分公司2026年光纤熔接机购置0001 | 无电压等级 | 光纤熔接机 | 光纤熔接机 | 台 | 1 | 2026-10-09 | 2026-10-09 | 河北省秦皇岛市昌黎县 | 买方指定仓库地面交货 |  | H0OX-500010275-00001 | 030014991600010 | 400269930200010 | 500010275 |  |  |  | 否
0126W3-1308013-9999 | 包1 | NC100 | 国网冀北电力有限公司 | 国网冀北电力有限公司卢龙县供电分公司 | 国网冀北电力有限公司卢龙县供电分公司2026年光纤熔接机购置0001 | 无电压等级 | 光纤熔接机 | 光纤熔接机 | 台 | 1 | 2026-07-10 | 2026-12-31 | 河北省秦皇岛市卢龙县 | 买方指定仓库地面交货 |  | H0P0-500010275-00001 | 030014992800010 | 400269930600010 | 500010275 |  |  |  | 否

## 油耐压测试仪
分标编号 | 包名称 | 分包编号 | 项目单位 | 需求单位 | 项目名称 | 工程电压等级 | 物资名称 | 物资描述 | 单位 | 数量 | 首批交货日期 | 最后一批交货日期 | 交货地点 | 交货方式 | 备注 | 技术规范编码 | 网省采购申请号 | 总部采购申请号 | 物料编码 | 扩展描述 | 扩展编码 | 是否安装实物ID | 是否直接租赁物资 | 出租人 | 承租人 | 租赁合同编号
0126W3-1304013-9999 | 包1 | NC100 | 国网冀北电力有限公司 | 国网冀北电力有限公司三河市供电分公司 | 国网冀北电力有限公司三河市供电分公司2026年油耐压测试仪购置0001 | 无电压等级 | 油耐压测试仪 | 油耐压测试仪 | 台 | 1 | 2026-10-01 | 2026-11-30 | 河北省廊坊市三河市 | 买方指定仓库地面交货 |  | H0NP-500009915-00001 | 030014952000010 | 400269917300010 | 500009915 |  |  |  | 否
0126W3-1304013-9999 | 包1 | NC100 | 国网冀北电力有限公司 | 国网冀北电力有限公司张家口供电公司 | 国网冀北电力有限公司张家口经开区供电中心2026年油耐压测试仪购置0001 | 无电压等级 | 油耐压测试仪 | 油耐压测试仪 | 台 | 1 | 2026-09-01 | 2026-11-01 | 张家口供电公司 | 买方指定仓库地面交货 |  | D6E9-500009915-00001 | 030014948400010 | 400269916000010 | 500009915 |  |  |  | 否
0126W3-1304013-9999 | 包1 | NC100 | 国网冀北电力有限公司 | 国网冀北电力有限公司怀来县供电分公司 | 国网冀北电力有限公司怀来县供电分公司2026年油耐压测试仪购置0001 | 无电压等级 | 油耐压测试仪 | 油耐压测试仪 | 台 | 1 | 2026-09-01 | 2026-09-01 | 河北省张家口市怀来县 | 买方指定仓库地面交货 |  | H0O6-500009915-00001 | 030014941100010 | 400269913500010 | 500009915 |  |  |  | 否
0126W3-1304013-9999 | 包1 | NC100 | 国网冀北电力有限公司 | 国网冀北电力有限公司廊坊供电公司 | 国网冀北电力有限公司廊坊供电公司开发区供电中心2026年油耐压测试仪购置0001 | 无电压等级 | 油耐压测试仪 | 油耐压测试仪 | 台 | 1 | 2026-09-30 | 2026-11-19 | 河北省廊坊市经济技术开发区 | 买方指定仓库地面交货 |  | D92T-500009915-00002 | 030014926800010 | 400269907200010 | 500009915 |  |  |  | 否
0126W3-1304013-9999 | 包2 | NC200 | 国网冀北电力有限公司 | 国网冀北电力有限公司尚义县供电分公司 | 国网冀北电力有限公司尚义县供电分公司2026年油耐压测试仪购置0001 | 无电压等级 | 油耐压测试仪 | 油耐压测试仪 | 台 | 1 | 2026-09-01 | 2026-09-30 | 河北省张家口市尚义县 | 买方指定仓库地面交货 |  | H0OF-500009915-00001 | 030014935900010 | 400269911500010 | 500009915 |  |  |  | 否

## 调度软交换许可
分标编号 | 包名称 | 分包编号 | 项目单位 | 需求单位 | 项目名称 | 工程电压等级 | 物资名称 | 物资描述 | 单位 | 数量 | 首批交货日期 | 最后一批交货日期 | 交货地点 | 交货方式 | 备注 | 技术规范编码 | 网省采购申请号 | 总部采购申请号 | 物料编码 | 扩展描述 | 扩展编码 | 是否安装实物ID | 是否直接租赁物资 | 出租人 | 承租人 | 租赁合同编号
0126W3-1206009-9999 | 包1 | NC100 | 国网冀北电力有限公司 | 国网冀北电力有限公司张家口供电公司 | 冀北张家口公司调度交换网建设工程 | 无电压等级 | 调度软交换许可 | 调度软交换许可 | 套 | 4 | 2026-09-03 | 2026-09-03 | 河北省张家口市 | 买方指定仓库地面交货 |  | 0000-500132276-00008 | 050074907000010 | 400267053200010 | 500132276 |  |  |  | 否
0126W3-1206009-9999 | 包1 | NC100 | 国网冀北电力有限公司 | 国网冀北电力有限公司秦皇岛供电公司 | 冀北秦皇岛公司调度交换网建设工程 | 无电压等级 | 调度软交换许可 | 调度软交换许可 | 套 | 2 | 2026-08-31 | 2026-08-31 | 河北省秦皇岛市海港区 | 买方指定仓库地面交货 |  | D9A1-500132276-00001 | 050074965600010 | 400267055900010 | 500132276 |  |  |  | 否
0126W3-1206009-9999 | 包1 | NC100 | 国网冀北电力有限公司 | 国网冀北电力有限公司廊坊供电公司 | 冀北廊坊公司调度交换网建设工程 | 无电压等级 | 调度软交换许可 | 调度软交换许可 | 套 | 3 | 2026-10-13 | 2026-10-15 | 河北省廊坊市广阳区 | 买方指定仓库地面交货 |  | 0000-500132276-00006 | 050077507200010 | 400267123800010 | 500132276 |  |  |  | 否
0126W3-1206009-9999 | 包1 | NC100 | 国网冀北电力有限公司 | 国网冀北电力有限公司唐山供电公司 | 冀北唐山公司调度交换网建设工程 | 无电压等级 | 调度软交换许可 | 调度软交换许可 | 套 | 4 | 2026-07-15 | 2026-07-15 | 河北省唐山市 | 买方指定仓库地面交货 |  | 0000-500132276-00003 | 050076932800010 | 400267100500010 | 500132276 |  |  |  | 否
0126W3-1206009-9999 | 包2 | NC200 | 国网冀北电力有限公司 | 国网冀北电力有限公司唐山供电公司 | 冀北唐山公司调度交换网建设工程 | 无电压等级 | 调度软交换许可 | 调度软交换许可 | 套 | 9 | 2026-07-15 | 2026-07-15 | 河北省唐山市 | 买方指定仓库地面交货 |  | 0000-500132276-00002 | 050076942200010 | 400267101300010 | 500132276 |  |  |  | 否
0126W3-1206009-9999 | 包2 | NC200 | 国网冀北电力有限公司 | 国网冀北电力有限公司廊坊供电公司 | 冀北廊坊公司调度交换网建设工程 | 无电压等级 | 调度软交换许可 | 调度软交换许可 | 套 | 2 | 2026-10-13 | 2026-10-15 | 河北省廊坊市广阳区 | 买方指定仓库地面交货 |  | 0000-500132276-00007 | 050077507300010 | 400267123900010 | 500132276 |  |  |  | 否
0126W3-1206009-9999 | 包2 | NC200 | 国网冀北电力有限公司 | 国网冀北电力有限公司张家口供电公司 | 冀北张家口公司调度交换网建设工程 | 无电压等级 | 调度软交换许可 | 调度软交换许可 | 套 | 2 | 2026-09-03 | 2026-09-03 | 河北省张家口市 | 买方指定仓库地面交货 |  | 0000-500132276-00009 | 050074889900010 | 400267052700010 | 500132276 |  |  |  | 否