## 防鸟设备
分标编号 | 包名称 | 分包编号 | 项目单位 | 需求单位 | 项目名称 | 工程电压等级 | 物资名称 | 物资描述 | 单位 | 数量 | 首批交货日期 | 最后一批交货日期 | 交货地点 | 交货方式 | 备注 | 技术规范编码 | 网省采购申请号 | 总部采购申请号 | 物料编码 | 扩展描述 | 扩展编码 | 是否安装实物ID | 是否直接租赁物资 | 出租人 | 承租人 | 租赁合同编号
0126W4-1502009-9999 | 包1 | NC100 | 国网冀北电力有限公司 | 国网冀北电力有限公司工程管理分公司（北京华联电力工程咨询有限公司） | 冀北段线路工程 | 1000kV | 防鸟设备 | 防鸟设备 | 台 | 96 | 2026-10-09 | 2026-10-09 | 河北省张家口市涿鹿县 | 施工现场地面交货 |  | 0000-500010604-00265 | 050082091600010 | 400272519200010 | 500010604 |  |  |  | 否
0126W4-1502009-9999 | 包1 | NC100 | 国网冀北电力有限公司 | 国网冀北电力有限公司工程管理分公司（北京华联电力工程咨询有限公司） | 冀北段线路工程 | 1000kV | 防鸟设备 | 防鸟设备 | 台 | 24 | 2026-10-09 | 2026-10-09 | 河北省唐山市玉田县 | 施工现场地面交货 |  | 0000-500010604-00265 | 050082092200010 | 400272519400010 | 500010604 |  |  |  | 否

## 智能变电站时间同步系统
分标编号 | 包名称 | 分包编号 | 项目单位 | 需求单位 | 项目名称 | 工程电压等级 | 物资名称 | 物资描述 | 单位 | 数量 | 首批交货日期 | 最后一批交货日期 | 交货地点 | 交货方式 | 备注 | 技术规范编码 | 网省采购申请号 | 总部采购申请号 | 物料编码 | 扩展描述 | 扩展编码 | 是否安装实物ID | 是否直接租赁物资 | 出租人 | 承租人 | 租赁合同编号
0126W4-2804005-9999 | 包1 | NC100 | 国网冀北电力有限公司 | 国网冀北电力有限公司张家口供电公司 | 长梁35kV变电站新建工程 | 35kV | 时间同步装置,AC110,66,35kV | 时间同步装置-电压等级:AC110,66,35kV | 套 | 1 | 2026-12-31 | 2027-04-29 | 河北省张家口市 | 施工现场车板交货 |  | G00M-500140005-00021 | 050081229100010 | 400272492900010 | 500140005 | 自主可控，含主时钟2台，双北斗，屏柜1面。 | 500140005-0538 | 是 | 否
0126W4-2804005-9999 | 包1 | NC100 | 国网冀北电力有限公司 | 国网冀北电力有限公司廊坊供电公司 | 钳屯110kV变电站新建工程 | 110kV | 智能变电站时间同步系统,AC330,220,110kV | 智能变电站时间同步系统-电压等级:AC330,220,110kV | 套 | 1 | 2027-03-31 | 2027-03-31 | 河北省廊坊市香河县 | 施工现场地面交货 |  | G00M-500114368-00032 | 050081759600010 | 400272514500010 | 500114368 | 自主可控，110kV智能变电站时间同步系统，双北斗，主时钟2台，扩展时钟0台，屏体1面 | 500114368-0587 | 是 | 否
0126W4-2804005-9999 | 包1 | NC100 | 国网冀北电力有限公司 | 国网冀北电力有限公司张家口供电公司 | 蔚县220kV变电站新建工程 | 220kV | 智能变电站时间同步系统,AC330,220,110kV | 智能变电站时间同步系统-电压等级:AC330,220,110kV | 套 | 1 | 2026-12-31 | 2027-01-05 | 河北省张家口市 | 施工现场地面交货 |  | G00M-500114368-00029 | 050081171600010 | 400272491200010 | 500114368 | 自主可控，220kV智能变电站时间同步系统 主时钟2台，扩展时钟5台，屏体3面 | 500114368-0565 | 是 | 否
0126W4-2804005-9999 | 包1 | NC100 | 国网冀北电力有限公司 | 国网冀北电力有限公司廊坊供电公司 | 王龙110kV变电站新建工程 | 110kV | 智能变电站时间同步系统,AC330,220,110kV | 智能变电站时间同步系统-电压等级:AC330,220,110kV | 套 | 1 | 2027-01-18 | 2027-10-29 | 河北省廊坊市固安县 | 施工现场地面交货 |  | G00M-500114368-00032 | 050081461000010 | 400272504500010 | 500114368 | 自主可控，110kV智能变电站时间同步系统，双北斗，主时钟2台，扩展时钟0台，屏体1面 | 500114368-0587 | 是 | 否

## 直流电能表
分标编号 | 包名称 | 分包编号 | 项目单位 | 需求单位 | 项目名称 | 工程电压等级 | 物资名称 | 物资描述 | 单位 | 数量 | 首批交货日期 | 最后一批交货日期 | 交货地点 | 交货方式 | 备注 | 技术规范编码 | 网省采购申请号 | 总部采购申请号 | 物料编码 | 扩展描述 | 扩展编码 | 是否安装实物ID | 是否直接租赁物资 | 出租人 | 承租人 | 租赁合同编号
0126W4-1307022-9999 | 包1 | NC100 | 国网冀北电力有限公司 | 国网冀北电力有限公司承德供电公司 | 国网承德供电公司2026年导轨表及直流表购置 | 无电压等级 | 直流电能表,1级,500A,1000V,红外+485 | 直流电能表-准确度等级:1级,额定电流:500A,电压规格:1000V,通信方式:红外+485 | 只 | 147 | 2026-11-10 | 2026-12-18 | 河北省承德市双桥区 | 买方指定仓库地面交货 |  | D6FQ-500138387-00002 | 050079204600010 | 400269964200010 | 500138387 |  |  |  | 否
0126W4-1307022-9999 | 包1 | NC100 | 国网冀北电力有限公司 | 国网冀北电力有限公司唐山供电公司 | 国网唐山供电公司2026年导轨电能表及直流电能表购置 | 无电压等级 | 直流电能表,1级,500A,1000V,红外+485 | 直流电能表-准确度等级:1级,额定电流:500A,电压规格:1000V,通信方式:红外+485 | 只 | 66 | 2026-10-20 | 2026-11-30 | 河北省唐山市 | 买方指定仓库地面交货 |  | D9L3-500138387-00002 | 050079431900010 | 400269983700010 | 500138387 |  |  |  | 否

## 智站变压器油中溶解气体在线监测装置
分标编号 | 包名称 | 分包编号 | 项目单位 | 需求单位 | 项目名称 | 工程电压等级 | 物资名称 | 物资描述 | 单位 | 数量 | 首批交货日期 | 最后一批交货日期 | 交货地点 | 交货方式 | 备注 | 技术规范编码 | 网省采购申请号 | 总部采购申请号 | 物料编码 | 扩展描述 | 扩展编码 | 是否安装实物ID | 是否直接租赁物资 | 出租人 | 承租人 | 租赁合同编号
0126W4-2802000-0002 | 包1 | NC100 | 国网冀北电力有限公司 | 国网冀北电力有限公司廊坊供电公司 | 国网冀北廊坊供电公司500kV霸州站主变及高抗油色谱在线监测装置改造 | 500kV | 智能变电站变压器油中溶解气体在线监测装置,≥6 | 智能变电站变压器油中溶解气体在线监测装置-监测气体种类:≥6 | 套 | 3 | 2026-11-24 | 2026-11-24 | 河北省廊坊市固安县 | 施工现场地面交货 |  | G00M-500114353-00041 | 050082473900010 | 400272521000010 | 500114353 | 智能变电站变压器油中溶解气体在线监测装置，空气发生器 | 500114353-0636 | 是 | 否
0126W4-2802000-0002 | 包1 | NC100 | 国网冀北电力有限公司 | 国网冀北电力有限公司廊坊供电公司 | 国网冀北廊坊供电公司500kV固安站主变油色谱在线监测装置改造 | 500kV | 智能变电站变压器油中溶解气体在线监测装置,≥6 | 智能变电站变压器油中溶解气体在线监测装置-监测气体种类:≥6 | 套 | 2 | 2026-11-24 | 2026-11-24 | 河北省廊坊市固安县 | 施工现场地面交货 |  | G00M-500114353-00041 | 050082502000010 | 400272521800010 | 500114353 | 智能变电站变压器油中溶解气体在线监测装置，空气发生器 | 500114353-0636 | 是 | 否
0126W4-2802000-0002 | 包2 | NC200 | 国网冀北电力有限公司 | 国网冀北电力有限公司承德供电公司 | 国网冀北承德供电公司500kV承德站承姜一线等高抗油色谱在线监测装置双重化配置改 | 500kV | 智能变电站变压器油中溶解气体在线监测装置,≥6 | 智能变电站变压器油中溶解气体在线监测装置-监测气体种类:≥6 | 套 | 6 | 2027-02-02 | 2027-02-02 | 河北省承德市承德县承德站 | 买方指定仓库地面交货 |  | G00M-500114353-00043 | 050082559300010 | 400272523000010 | 500114353 | 无 | 500114353-0655 | 是 | 否
0126W4-2802000-0002 | 包2 | NC200 | 国网冀北电力有限公司 | 国网冀北电力有限公司承德供电公司 | 国网冀北承德供电公司500kV承德站上承一线等高抗油色谱在线监测装置双重化配置改 | 500kV | 智能变电站变压器油中溶解气体在线监测装置,≥6 | 智能变电站变压器油中溶解气体在线监测装置-监测气体种类:≥6 | 套 | 6 | 2027-02-02 | 2027-02-02 | 河北省承德市承德县承德站 | 买方指定仓库地面交货 |  | G00M-500114353-00043 | 050082559400010 | 400272523100010 | 500114353 | 无 | 500114353-0655 | 是 | 否
0126W4-2802000-0002 | 包2 | NC200 | 国网冀北电力有限公司 | 国网冀北电力有限公司承德供电公司 | 国网冀北承德供电公司500kV承德站2号和3号主变油色谱在线监测装置双重化配置改 | 500kV | 智能变电站变压器油中溶解气体在线监测装置,≥6 | 智能变电站变压器油中溶解气体在线监测装置-监测气体种类:≥6 | 套 | 6 | 2027-02-02 | 2027-02-02 | 河北省承德市承德县承德站 | 买方指定仓库地面交货 |  | G00M-500114353-00043 | 050082567600010 | 400272523300010 | 500114353 | 无 | 500114353-0655 | 是 | 否

## 低压屏柜箱
分标编号 | 包名称 | 分包编号 | 项目单位 | 需求单位 | 项目名称 | 工程电压等级 | 物资名称 | 物资描述 | 单位 | 数量 | 首批交货日期 | 最后一批交货日期 | 交货地点 | 交货方式 | 备注 | 技术规范编码 | 网省采购申请号 | 总部采购申请号 | 物料编码 | 扩展描述 | 扩展编码 | 是否安装实物ID | 是否直接租赁物资 | 出租人 | 承租人 | 租赁合同编号
0126W4-1106000-9999 | 包1 | NC100 | 国网冀北电力有限公司 | 国网冀北张家口风光储输新能源有限公司 | 国网冀北风光储输公司张北分公司2026年构网型主动支撑示范工程（调相机）端子箱采购 |  | 端子箱 | 端子箱 | 个 | 1 | 2026-09-30 | 2026-11-30 | 张家口市张北县大河镇 | 买方指定仓库地面交货 |  | B9GC-500008993-00001 | 1514569310637252608 | 1514569310637252608 | 500008993 |  |  | 是
0126W4-1106000-9999 | 包1 | NC100 | 国网冀北电力有限公司 | 国网冀北电力有限公司秦皇岛供电公司 | 冀北秦皇岛北戴河区10kV金城一线等网架及二次标准化改造工程 | 10kV | 空屏柜 | 空屏柜 | 面 | 1 | 2026-11-18 | 2026-11-18 | 河北省秦皇岛市 | 买方指定仓库地面交货 |  | G00M-500009009-00018 | 050081661000010 | 400272506800010 | 500009009 | 户内，空屏柜，2260×600×600 mm（高×宽×深） | 500009009-0376 | 是 | 否
0126W4-1106000-9999 | 包1 | NC100 | 国网冀北电力有限公司 | 国网冀北电力有限公司秦皇岛供电公司 | 冀北秦皇岛北戴河区河乔一二线10kV双环网建设工程 | 10kV | 空屏柜 | 空屏柜 | 面 | 1 | 2027-01-05 | 2027-01-05 | 河北省秦皇岛市 | 买方指定仓库地面交货 |  | G00M-500009009-00018 | 050081665600010 | 400272507500010 | 500009009 | 户内，空屏柜，2260×600×600 mm（高×宽×深） | 500009009-0376 | 是 | 否
0126W4-1106000-9999 | 包1 | NC100 | 国网冀北电力有限公司 | 国网冀北电力有限公司秦皇岛供电公司 | 冀北秦皇岛海港区10kV槽沟站514燕水线10kV网架标准化改造工程 | 10kV | 空屏柜 | 空屏柜 | 面 | 1 | 2026-10-30 | 2026-10-30 | 河北省秦皇岛市 | 买方指定仓库地面交货 |  | G00M-500009009-00001 | 050081638900010 | 400272506300010 | 500009009 | 高度：2260；宽度：600或800；深度：600；颜色：冰灰橘纹 | 500009009-0079 | 是 | 否
0126W4-1106000-9999 | 包1 | NC100 | 国网冀北电力有限公司 | 国网冀北电力有限公司秦皇岛供电公司 | 冀北秦皇岛山海关区长博线长寿支线10kV新建联络工程 | 10kV | 空屏柜 | 空屏柜 | 面 | 2 | 2026-10-30 | 2026-10-30 | 河北省秦皇岛市山海关区 | 买方指定仓库地面交货 |  | G00M-500009009-00018 | 050081347400010 | 400272497200010 | 500009009 | 户内，空屏柜，2260×600×600 mm（高×宽×深） | 500009009-0376 | 是 | 否
0126W4-1106000-9999 | 包1 | NC100 | 国网冀北电力有限公司 | 国网冀北电力有限公司张家口供电公司 | 蔚县220kV变电站新建工程 | 220kV | 电能表屏 | 电能表屏 | 面 | 8 | 2026-12-31 | 2027-01-05 | 河北省张家口市 | 施工现场地面交货 |  | G00M-500008994-00004 | 050081313400010 | 400272494300010 | 500008994 | 1面电能表屏 | 500008994-0415 | 是 | 否
0126W4-1106000-9999 | 包1 | NC100 | 国网冀北电力有限公司 | 国网冀北电力有限公司承德供电公司 | 孤山子110千伏变电站新建工程 | 110kV | 空屏柜 | 空屏柜 | 面 | 1 | 2027-02-15 | 2027-02-15 | 河北省承德市兴隆县 | 施工现场地面交货 |  | G00M-500009009-00020 | 050081337400010 | 400272496200010 | 500009009 | 尺寸：2260×600×600 mm（高×宽×深），含挡板、盲板、PDU等附件 | 500009009-0395 | 是 | 否
0126W4-1106000-9999 | 包1 | NC100 | 国网冀北电力有限公司 | 国网冀北电力有限公司承德供电公司 | 孤山子110千伏变电站新建工程 | 110kV | 电能表屏 | 电能表屏 | 面 | 1 | 2027-02-15 | 2027-02-15 | 河北省承德市兴隆县 | 施工现场地面交货 |  | G00M-500008994-00006 | 050081338400010 | 400272496400010 | 500008994 | 尺寸：2260×600×600 mm（高×宽×深），预留电能表位置：6；预留采集设备位置：0 | 500008994-0527 | 是 | 否
0126W4-1106000-9999 | 包1 | NC100 | 国网冀北电力有限公司 | 国网冀北电力有限公司工程管理分公司（北京华联电力工程咨询有限公司） | 蔚县500千伏变电站新建工程 | 500kV | 空屏柜 | 空屏柜 | 面 | 9 | 2026-10-09 | 2026-10-09 | 河北省张家口市蔚县 | 施工现场地面交货 |  | G00M-500009009-00007 | 050082075200010 | 400272519100010 | 500009009 | 尺寸：2260H×600W×800D，含空开、端子、PDU等附件1套。 | 500009009-0211 | 是 | 否
0126W4-1106000-9999 | 包1 | NC100 | 国网冀北电力有限公司 | 国网冀北电力有限公司张家口供电公司 | 长梁35kV变电站新建工程 | 35kV | 空屏柜 | 空屏柜 | 面 | 2 | 2026-12-31 | 2027-04-29 | 河北省张家口市 | 施工现场车板交货 |  | G00M-500009009-00005 | 050081228200010 | 400272492600010 | 500009009 | 2200×600×600 | 500009009-0181 | 是 | 否
0126W4-1106000-9999 | 包1 | NC100 | 国网冀北电力有限公司 | 国网冀北电力有限公司工程管理分公司（北京华联电力工程咨询有限公司） | 怀来1000千伏变电站500千伏间隔扩建工程 | 500kV | 电能表屏 | 电能表屏 | 面 | 1 | 2026-11-20 | 2027-06-15 | 河北省张家口市阳原县 | 施工现场地面交货 |  | G00M-500008994-00008 | 050081902400010 | 400272516600010 | 500008994 | 电能表屏 | 500008994-0534 | 是 | 否
0126W4-1106000-9999 | 包1 | NC100 | 国网冀北电力有限公司 | 国网冀北电力有限公司承德供电公司 | 孤山子110千伏变电站新建工程 | 110kV | 空屏柜 | 空屏柜 | 面 | 1 | 2027-02-15 | 2027-02-15 | 河北省承德市兴隆县 | 施工现场地面交货 |  | G00M-500009009-00022 | 050081318600010 | 400272494900010 | 500009009 | 空屏柜（通信用含直流PDU） | 500009009-0397 | 是 | 否
0126W4-1106000-9999 | 包1 | NC100 | 国网冀北电力有限公司 | 国网冀北电力有限公司张家口供电公司 | 蔚县500kV变电站220kV间隔扩建工程 | 220kV | 电能表屏 | 电能表屏 | 面 | 2 | 2026-12-31 | 2027-01-05 | 河北省张家口市 | 施工现场地面交货 |  | G00M-500008994-00004 | 050081302900010 | 400272493700010 | 500008994 | 1面电能表屏 | 500008994-0415 | 是 | 否
0126W4-1106000-9999 | 包1 | NC100 | 国网冀北电力有限公司 | 国网冀北电力有限公司秦皇岛供电公司 | 冀北秦皇岛开发区10kV周庄站549渤海二线新建联络工程 | 10kV | 空屏柜 | 空屏柜 | 面 | 1 | 2027-01-12 | 2027-01-12 | 河北省秦皇岛市 | 买方指定仓库地面交货 |  | G00M-500009009-00001 | 050081424400010 | 400272500900010 | 500009009 | 高度：2260；宽度：600或800；深度：600；颜色：冰灰橘纹 | 500009009-0079 | 是 | 否
0126W4-1106000-9999 | 包1 | NC100 | 国网冀北电力有限公司 | 国网冀北电力有限公司工程管理分公司（北京华联电力工程咨询有限公司） | 张南500千伏变电站间隔扩建工程 | 500kV | 端子箱 | 端子箱 | 个 | 6 | 2026-11-20 | 2027-10-15 | 河北省张家口市涿鹿县 | 施工现场地面交货 |  | G00M-500008993-00001 | 050081823900010 | 400272515300010 | 500008993 | 户外端子箱，ZXW-2/3型，具备加热、除湿、照明功能，每个端子箱内考虑300个端子；按钮9个；刀闸6把、空开8个（带报警接点），温湿度控制器1个，端子箱底部敷设25X4mm2的电缆接地铜排；数量见采购申请，防护等级IP65 | 500008993-0070 | 是 | 否
0126W4-1106000-9999 | 包1 | NC100 | 国网冀北电力有限公司 | 国网冀北电力有限公司工程管理分公司（北京华联电力工程咨询有限公司） | 张南500千伏变电站间隔扩建工程 | 500kV | 空屏柜 | 空屏柜 | 面 | 2 | 2026-11-20 | 2027-10-15 | 河北省张家口市涿鹿县 | 施工现场地面交货 |  | G00M-500009009-00007 | 050081823800010 | 400272515200010 | 500009009 | 尺寸：2260H×600W×800D，含空开、端子、PDU等附件1套。 | 500009009-0211 | 是 | 否
0126W4-1106000-9999 | 包1 | NC100 | 国网冀北电力有限公司 | 国网冀北电力有限公司张家口供电公司 | 北新屯35kV变电站主变扩建工程 | 35kV | 端子箱 | 端子箱 | 个 | 5 | 2026-11-02 | 2027-03-31 | 河北省张家口市 | 施工现场车板交货 |  | G00M-500008993-00008 | 050079425000010 | 400272490600010 | 500008993 | 户外端子箱，ZXW-2/3型，具备加热、除湿、照明功能，每个端子箱内考虑300个端子；按钮9个；刀闸6把、空开8个（带报警接点），温湿度控制器1个，端子箱底部敷设25X4mm2的电缆接地铜排；数量见采购申请，防护等级IP65 | 500008993-1309 | 是 | 否
0126W4-1106000-9999 | 包1 | NC100 | 国网冀北电力有限公司 | 国网冀北电力有限公司廊坊供电公司 | 钳屯110kV变电站新建工程 | 110kV | 空屏柜 | 空屏柜 | 面 | 2 | 2027-03-31 | 2027-03-31 | 河北省廊坊市香河县 | 施工现场地面交货 |  | G00M-500009009-00012 | 050081746800010 | 400272513800010 | 500009009 | 尺寸：2260×600×900 mm（高×宽×深），含挡板、盲板、PDU等附件 | 500009009-0305 | 是 | 否
0126W4-1106000-9999 | 包1 | NC100 | 国网冀北电力有限公司 | 国网冀北电力有限公司张家口供电公司 | 长梁35kV变电站新建工程 | 35kV | 端子箱 | 端子箱 | 个 | 4 | 2026-12-31 | 2027-04-29 | 河北省张家口市 | 施工现场车板交货 |  | G00M-500008993-00002 | 050081229400010 | 400272493000010 | 500008993 | 户外端子箱，ZXW-2/3型 | 500008993-0328 | 是 | 否
0126W4-1106000-9999 | 包1 | NC100 | 国网冀北电力有限公司 | 国网冀北电力有限公司秦皇岛供电公司 | 冀北秦皇岛开发区10kV周庄站525欧洲一线新建联络工程 | 10kV | 空屏柜 | 空屏柜 | 面 | 1 | 2027-01-12 | 2027-01-12 | 河北省秦皇岛市 | 买方指定仓库地面交货 |  | G00M-500009009-00001 | 050081730700010 | 400272512800010 | 500009009 | 高度：2260；宽度：600或800；深度：600；颜色：冰灰橘纹 | 500009009-0079 | 是 | 否
0126W4-1106000-9999 | 包1 | NC100 | 国网冀北电力有限公司 | 国网冀北电力有限公司承德供电公司 | 孤山子110千伏变电站新建工程 | 110kV | 空屏柜 | 空屏柜 | 面 | 2 | 2027-02-15 | 2027-02-15 | 河北省承德市兴隆县 | 施工现场地面交货 |  | G00M-500009009-00019 | 050081318700010 | 400272495000010 | 500009009 | 尺寸：2260×600×900 mm（高×宽×深），含挡板、盲板、PDU等附件 | 500009009-0394 | 是 | 否
0126W4-1106000-9999 | 包1 | NC100 | 国网冀北电力有限公司 | 国网冀北电力有限公司廊坊供电公司 | 王龙110kV变电站新建工程 | 110kV | 空屏柜 | 空屏柜 | 面 | 2 | 2027-01-18 | 2027-10-29 | 河北省廊坊市固安县 | 施工现场地面交货 |  | G00M-500009009-00012 | 050081474100010 | 400272504800010 | 500009009 | 尺寸：2260×600×900 mm（高×宽×深），含挡板、盲板、PDU等附件 | 500009009-0305 | 是 | 否
0126W4-1106000-9999 | 包1 | NC100 | 国网冀北电力有限公司 | 国网冀北电力有限公司工程管理分公司（北京华联电力工程咨询有限公司） | 张南500千伏变电站间隔扩建工程 | 500kV | 电能表屏 | 电能表屏 | 面 | 1 | 2026-11-20 | 2027-10-15 | 河北省张家口市涿鹿县 | 施工现场地面交货 |  | G00M-500008994-00009 | 050081825700010 | 400272515600010 | 500008994 | 电能表屏 | 500008994-0535 | 是 | 否
0126W4-1106000-9999 | 包1 | NC100 | 国网冀北电力有限公司 | 国网冀北电力有限公司秦皇岛供电公司 | 冀北秦皇岛海港区10kV南李庄站516国防一线等新建联络工程 | 10kV | 空屏柜 | 空屏柜 | 面 | 1 | 2026-10-30 | 2026-10-30 | 河北省秦皇岛市 | 买方指定仓库地面交货 |  | G00M-500009009-00018 | 050081664500010 | 400272507100010 | 500009009 | 户内，空屏柜，2260×600×600 mm（高×宽×深） | 500009009-0376 | 是 | 否
0126W4-1106000-9999 | 包1 | NC100 | 国网冀北电力有限公司 | 国网冀北电力有限公司张家口供电公司 | 张南500kV变电站220kV间隔扩建工程 | 220kV | 电能表屏 | 电能表屏 | 面 | 1 | 2027-01-04 | 2027-01-04 | 河北省张家口市 | 施工现场地面交货 |  | G00M-500008994-00004 | 050081682200010 | 400272508700010 | 500008994 | 1面电能表屏 | 500008994-0415 | 是 | 否
0126W4-1106000-9999 | 包1 | NC100 | 国网冀北电力有限公司 | 国网冀北电力有限公司丰宁县供电分公司 | 喇嘛山35kV变电站35kV间隔扩建工程 | 35kV | 电能表屏 | 电能表屏 | 面 | 1 | 2027-02-03 | 2027-02-03 | 河北省承德市丰宁县 | 买方指定仓库地面交货 |  | G00M-500008994-00007 | 050081388600010 | 400272498000010 | 500008994 | 尺寸：2260×600×600 mm（高×宽×深），预留电能表位置：6；预留采集设备位置：0 | 500008994-0532 | 是 | 否
0126W4-1106000-9999 | 包1 | NC100 | 国网冀北电力有限公司 | 国网冀北电力有限公司秦皇岛供电公司 | 冀北秦皇岛海港区10kV南李庄站523国防二线等新建联络工程 | 10kV | 空屏柜 | 空屏柜 | 面 | 2 | 2026-10-30 | 2026-10-30 | 河北省秦皇岛市 | 买方指定仓库地面交货 |  | G00M-500009009-00018 | 050081614900010 | 400272505600010 | 500009009 | 户内，空屏柜，2260×600×600 mm（高×宽×深） | 500009009-0376 | 是 | 否
0126W4-1106000-9999 | 包1 | NC100 | 国网冀北电力有限公司 | 国网冀北电力有限公司秦皇岛供电公司 | 冀北秦皇岛开发区10kV白塔岭变电站518钱塘一线新建联络工程 | 10kV | 空屏柜 | 空屏柜 | 面 | 1 | 2027-01-12 | 2027-01-12 | 河北省秦皇岛市 | 买方指定仓库地面交货 |  | G00M-500009009-00001 | 050081732100010 | 400272513000010 | 500009009 | 高度：2260；宽度：600或800；深度：600；颜色：冰灰橘纹 | 500009009-0079 | 是 | 否
0126W4-1106000-9999 | 包1 | NC100 | 国网冀北电力有限公司 | 国网冀北电力有限公司工程管理分公司（北京华联电力工程咨询有限公司） | 怀来1000千伏变电站500千伏间隔扩建工程 | 500kV | 端子箱 | 端子箱 | 个 | 2 | 2026-11-20 | 2027-06-15 | 河北省张家口市阳原县 | 施工现场地面交货 |  | G00M-500008993-00001 | 050081901100010 | 400272516400010 | 500008993 | 户外端子箱，ZXW-2/3型，具备加热、除湿、照明功能，每个端子箱内考虑300个端子；按钮9个；刀闸6把、空开8个（带报警接点），温湿度控制器1个，端子箱底部敷设25X4mm2的电缆接地铜排；数量见采购申请，防护等级IP65 | 500008993-0070 | 是 | 否
0126W4-1106000-9999 | 包1 | NC100 | 国网冀北电力有限公司 | 国网冀北电力有限公司承德供电公司 | 东西营220kV变电站新建工程 | 220kV | 空屏柜 | 空屏柜 | 面 | 2 | 2027-02-15 | 2027-02-15 | 河北省承德市 | 施工现场地面交货 |  | G00M-500009009-00021 | 050081449400010 | 400272503400010 | 500009009 | 尺寸：2260×600×600 mm（高×宽×深），含挡板、盲板、PDU等附件。 | 500009009-0396 | 是 | 否
0126W4-1106000-9999 | 包1 | NC100 | 国网冀北电力有限公司 | 国网冀北电力有限公司廊坊供电公司 | 东杨庄110kV变电站新建工程 | 110kV | 空屏柜 | 空屏柜 | 面 | 2 | 2027-01-18 | 2027-07-30 | 河北省廊坊市霸州市 | 施工现场地面交货 |  | G00M-500009009-00014 | 050081886900010 | 400272516200010 | 500009009 | 空屏柜，2260×600×600 mm（高×宽×深） | 500009009-0317 | 是 | 否
0126W4-1106000-9999 | 包1 | NC100 | 国网冀北电力有限公司 | 国网冀北电力有限公司丰宁县供电分公司 | 喇嘛山35kV变电站35kV间隔扩建工程 | 35kV | 端子箱 | 端子箱 | 个 | 1 | 2027-02-03 | 2027-02-03 | 河北省承德市丰宁县 | 买方指定仓库地面交货 |  | G00M-500008993-00013 | 050081383400010 | 400272497900010 | 500008993 | 户外端子箱，ZXW-2/3型，具备加热、除湿、照明功能，含自动空气开关、刀闸、端子排、继电器等元件 | 500008993-1609 | 是 | 否

## 电源转换器
分标编号 | 包名称 | 分包编号 | 项目单位 | 需求单位 | 项目名称 | 工程电压等级 | 物资名称 | 物资描述 | 单位 | 数量 | 首批交货日期 | 最后一批交货日期 | 交货地点 | 交货方式 | 备注 | 技术规范编码 | 网省采购申请号 | 总部采购申请号 | 物料编码 | 扩展描述 | 扩展编码 | 是否安装实物ID | 是否直接租赁物资 | 出租人 | 承租人 | 租赁合同编号
0126W4-1213003-9999 | 包1 | NC100 | 国网冀北电力有限公司 | 国网冀北电力有限公司唐山供电公司 | 冀北唐山公司调度交换网建设工程 | 无电压等级 | 电源转换器,DC220/DC48,30 | 电源转换器-输入/输出电压(V):DC220/DC48,输出电流(A):30 | 台 | 13 | 2026-08-30 | 2026-12-31 | 河北省唐山市 | 买方指定仓库地面交货 |  | 0000-500130852-00020 | 050081329300010 | 400272495300010 | 500130852 |  |  | 是 | 否
0126W4-1213003-9999 | 包1 | NC100 | 国网冀北电力有限公司 | 国网冀北电力有限公司唐山供电公司 | 国网冀北唐山供电公司500kV姜家营等站生产控制数据网设备改造 | 500kV | 电源转换器,DC220/DC48,30 | 电源转换器-输入/输出电压(V):DC220/DC48,输出电流(A):30 | 台 | 2 | 2026-08-30 | 2026-12-31 | 河北省唐山市 | 买方指定仓库地面交货 |  | 0000-500130852-00015 | 050081304200010 | 400272493900010 | 500130852 |  |  | 是 | 否
0126W4-1213003-9999 | 包1 | NC100 | 国网冀北电力有限公司 | 国网冀北电力有限公司廊坊供电公司 | 国网冀北廊坊供电公司220kV燕郊等站生产控制数据网改造 | 无电压等级 | 电源转换器,DC220/DC48,30 | 电源转换器-输入/输出电压(V):DC220/DC48,输出电流(A):30 | 台 | 55 | 2026-11-24 | 2026-11-24 | 河北省廊坊市广阳区 | 施工现场地面交货 |  | 0000-500130852-00018 | 050081355100010 | 400272497400010 | 500130852 |  |  | 是 | 否
0126W4-1213003-9999 | 包1 | NC100 | 国网冀北电力有限公司 | 国网冀北电力有限公司工程管理分公司（北京华联电力工程咨询有限公司） | 唐山西500千伏变电站扩建工程 | 500kV | 电源转换器,DC220/DC48,30 | 电源转换器-输入/输出电压(V):DC220/DC48,输出电流(A):30 | 台 | 16 | 2026-09-10 | 2026-09-10 | 河北省唐山市玉田县 | 施工现场地面交货 |  | 0000-500130852-00021 | 050082039600010 | 400272518400010 | 500130852 |  |  | 是 | 否
0126W4-1213003-9999 | 包1 | NC100 | 国网冀北电力有限公司 | 国网冀北电力有限公司秦皇岛供电公司 | 国网冀北秦皇岛供电公司220kV五里台等站生产控制数据网设备改造 | 220kV | 电源转换器,DC220/DC48,30 | 电源转换器-输入/输出电压(V):DC220/DC48,输出电流(A):30 | 台 | 4 | 2027-01-25 | 2027-01-25 | 河北省秦皇岛市海港区 | 买方指定仓库地面交货 |  | 0000-500130852-00022 | 050082011300010 | 400272518300010 | 500130852 |  |  | 是 | 否
0126W4-1213003-9999 | 包1 | NC100 | 国网冀北电力有限公司 | 国网冀北电力有限公司廊坊供电公司 | 冀北廊坊公司调度交换网建设工程 | 无电压等级 | 电源转换器,DC220/DC48,30 | 电源转换器-输入/输出电压(V):DC220/DC48,输出电流(A):30 | 台 | 4 | 2026-11-24 | 2026-11-24 | 河北省廊坊市广阳区 | 施工现场地面交货 |  | 0000-500130852-00019 | 050081344600010 | 400272497000010 | 500130852 |  |  | 是 | 否
0126W4-1213003-9999 | 包1 | NC100 | 国网冀北电力有限公司 | 国网冀北电力有限公司唐山供电公司 | 国网冀北唐山供电公司500kV姜家营等站生产控制数据网设备改造 | 500kV | 电源转换器,DC220/DC48,30 | 电源转换器-输入/输出电压(V):DC220/DC48,输出电流(A):30 | 台 | 98 | 2026-08-30 | 2026-12-31 | 河北省唐山市 | 买方指定仓库地面交货 |  | 0000-500130852-00016 | 050081305400010 | 400272494100010 | 500130852 |  |  | 是 | 否
0126W4-1213003-9999 | 包1 | NC100 | 国网冀北电力有限公司 | 国网冀北电力有限公司廊坊供电公司 | 国网冀北廊坊供电公司220kV燕郊等站生产控制数据网改造 | 无电压等级 | 电源转换器,DC220/DC48,30 | 电源转换器-输入/输出电压(V):DC220/DC48,输出电流(A):30 | 台 | 3 | 2026-11-24 | 2026-11-24 | 河北省廊坊市广阳区 | 施工现场地面交货 |  | 0000-500130852-00017 | 050081355000010 | 400272497300010 | 500130852 |  |  | 是 | 否
0126W4-1213003-9999 | 包1 | NC100 | 国网冀北电力有限公司 | 国网冀北电力有限公司信息通信分公司 | 国网冀北信通公司500kV通州等站生产控制数据网设备改造 | 500kV | 电源转换器,DC220/DC48,30 | 电源转换器-输入/输出电压(V):DC220/DC48,输出电流(A):30 | 台 | 7 | 2026-12-31 | 2026-12-31 | 北京 | 买方指定仓库地面交货 |  | B00M-500130852-00004 | 050082104200010 | 400272519600010 | 500130852 |  |  | 是 | 否
0126W4-1213003-9999 | 包1 | NC100 | 国网冀北电力有限公司 | 国网冀北电力有限公司信息通信分公司 | 国网冀北信通公司500kV通州等站生产控制数据网设备改造 | 500kV | 电源转换器,DC220/DC48,30 | 电源转换器-输入/输出电压(V):DC220/DC48,输出电流(A):30 | 台 | 2 | 2026-12-31 | 2026-12-31 | 北京 | 买方指定仓库地面交货 |  | B00M-500130852-00003 | 050082104100010 | 400272519500010 | 500130852 |  |  | 是 | 否
0126W4-1213003-9999 | 包1 | NC100 | 国网冀北电力有限公司 | 国网冀北电力有限公司秦皇岛供电公司 | 国网冀北秦皇岛供电公司220kV五里台等站生产控制数据网设备改造 | 220kV | 电源转换器,DC220/DC48,30 | 电源转换器-输入/输出电压(V):DC220/DC48,输出电流(A):30 | 台 | 12 | 2027-01-25 | 2027-01-25 | 河北省秦皇岛市海港区 | 买方指定仓库地面交货 |  | 0000-500130852-00023 | 050081926900010 | 400272517700010 | 500130852 |  |  | 是 | 否

## 故障录波装置
分标编号 | 包名称 | 分包编号 | 项目单位 | 需求单位 | 项目名称 | 工程电压等级 | 物资名称 | 物资描述 | 单位 | 数量 | 首批交货日期 | 最后一批交货日期 | 交货地点 | 交货方式 | 备注 | 技术规范编码 | 网省采购申请号 | 总部采购申请号 | 物料编码 | 扩展描述 | 扩展编码 | 是否安装实物ID | 是否直接租赁物资 | 出租人 | 承租人 | 租赁合同编号
0126W4-1101029-9999 | 包1 | NC100 | 国网冀北电力有限公司 | 国网冀北电力有限公司工程管理分公司（北京华联电力工程咨询有限公司） | 张南500千伏变电站间隔扩建工程 | 500kV | 故障录波装置,AC750,500kV,线路,64,80,128,160 | 故障录波装置-电压等级:AC750,500kV,类型:线路,模拟量:64,模拟量扩展值:80,开关量:128,开关量扩展值:160 | 套 | 1 | 2026-11-20 | 2027-10-15 | 河北省张家口市涿鹿县 | 施工现场地面交货 |  | G00M-500114372-00001 | 050081902500010 | 400272516700010 | 500114372 | 故障录波装置,AC750,500kV,线路,64,80,128,160，1台 | 500114372-0054 | 是 | 否
0126W4-1101029-9999 | 包1 | NC100 | 国网冀北电力有限公司 | 国网冀北电力有限公司工程管理分公司（北京华联电力工程咨询有限公司） | 怀来1000千伏变电站500千伏间隔扩建工程 | 500kV | 故障录波装置,AC750,500kV,线路,64,80,128,160 | 故障录波装置-电压等级:AC750,500kV,类型:线路,模拟量:64,模拟量扩展值:80,开关量:128,开关量扩展值:160 | 套 | 1 | 2026-11-20 | 2027-06-15 | 河北省张家口市阳原县 | 施工现场地面交货 |  | G00M-500114372-00001 | 050081901300010 | 400272516500010 | 500114372 | 故障录波装置,AC750,500kV,线路,64,80,128,160，1台 | 500114372-0054 | 是 | 否

## 变电站区域型远程智能巡视系统
分标编号 | 包名称 | 分包编号 | 项目单位 | 需求单位 | 项目名称 | 工程电压等级 | 物资名称 | 物资描述 | 单位 | 数量 | 首批交货日期 | 最后一批交货日期 | 交货地点 | 交货方式 | 备注 | 技术规范编码 | 网省采购申请号 | 总部采购申请号 | 物料编码 | 扩展描述 | 扩展编码 | 是否安装实物ID | 是否直接租赁物资 | 出租人 | 承租人 | 租赁合同编号
0126W4-1111000-9999 | 包1 | NC100 | 国网冀北电力有限公司 | 国网冀北电力有限公司唐山供电公司 | 国网冀北唐山供电公司220kV扣庄变电站智能巡视系统加装 | 220kV | 变电站区域型远程智能巡视系统 | 变电站区域型远程智能巡视系统 | 套 | 1 | 2026-09-30 | 2026-10-08 | 河北省唐山市 | 施工现场地面交货 |  | G00M-500154614-00029 | 050077869100010 | 400267140600010 | 500154614 | 变电站区域型远程智能巡视系统 | 500154614-0505 | 是 | 否
0126W4-1111000-9999 | 包1 | NC100 | 国网冀北电力有限公司 | 国网冀北电力有限公司唐山供电公司 | 国网冀北唐山供电公司220kV马庄变电站智能巡视系统加装 | 220kV | 变电站区域型远程智能巡视系统 | 变电站区域型远程智能巡视系统 | 套 | 1 | 2026-09-30 | 2026-10-08 | 河北省唐山市 | 施工现场地面交货 |  | G00M-500154614-00029 | 050077869300010 | 400267140700010 | 500154614 | 变电站区域型远程智能巡视系统 | 500154614-0505 | 是 | 否
0126W4-1111000-9999 | 包1 | NC100 | 国网冀北电力有限公司 | 国网冀北电力有限公司唐山供电公司 | 国网冀北唐山供电公司220kV枣园变电站智能巡视系统加装 | 220kV | 变电站区域型远程智能巡视系统 | 变电站区域型远程智能巡视系统 | 套 | 1 | 2026-09-30 | 2026-10-08 | 河北省唐山市 | 施工现场地面交货 |  | G00M-500154614-00031 | 050077869500010 | 400267140800010 | 500154614 | 变电站区域型远程智能巡视系统 | 500154614-0507 | 是 | 否
0126W4-1111000-9999 | 包1 | NC100 | 国网冀北电力有限公司 | 国网冀北电力有限公司唐山供电公司 | 国网冀北唐山供电公司220kV洒金坨变电站智能巡视系统加装 | 220kV | 变电站区域型远程智能巡视系统 | 变电站区域型远程智能巡视系统 | 套 | 1 | 2026-09-30 | 2026-10-08 | 河北省唐山市 | 施工现场地面交货 |  | G00M-500154614-00029 | 050077868600010 | 400267140400010 | 500154614 | 变电站区域型远程智能巡视系统 | 500154614-0505 | 是 | 否
0126W4-1111000-9999 | 包1 | NC100 | 国网冀北电力有限公司 | 国网冀北电力有限公司唐山供电公司 | 国网冀北唐山供电公司220kV苗庄变电站智能巡视系统加装 | 220kV | 变电站区域型远程智能巡视系统 | 变电站区域型远程智能巡视系统 | 套 | 1 | 2026-09-30 | 2026-10-08 | 河北省唐山市 | 施工现场地面交货 |  | G00M-500154614-00030 | 050077866500010 | 400267140300010 | 500154614 | 变电站区域型远程智能巡视系统 | 500154614-0506 | 是 | 否

## 图像监视系统
分标编号 | 包名称 | 分包编号 | 项目单位 | 需求单位 | 项目名称 | 工程电压等级 | 物资名称 | 物资描述 | 单位 | 数量 | 首批交货日期 | 最后一批交货日期 | 交货地点 | 交货方式 | 备注 | 技术规范编码 | 网省采购申请号 | 总部采购申请号 | 物料编码 | 扩展描述 | 扩展编码 | 是否安装实物ID | 是否直接租赁物资 | 出租人 | 承租人 | 租赁合同编号
0126W4-1502002-9999 | 包1 | NC100 | 国网冀北电力有限公司 | 国网冀北电力有限公司唐山供电公司 | 冀北唐山港口区10kV港口524线路隆盛开闭站10kV业扩配套工程 | 10kV | 图像监视系统 | 图像监视系统 | 套 | 1 | 2026-10-30 | 2026-11-30 | 河北省唐山市 | 买方指定仓库地面交货 |  | G00M-500010592-00007 | 050081304600010 | 400272494000010 | 500010592 | 无 | 500010592-0709 |  | 否
0126W4-1502002-9999 | 包1 | NC100 | 国网冀北电力有限公司 | 国网冀北电力有限公司乐亭县供电分公司 | 冀北唐山乐亭城东1号开闭站10kV业扩配套工程 | 10kV | 图像监视系统 | 图像监视系统 | 套 | 1 | 2026-08-31 | 2026-08-31 | 河北省唐山市乐亭县 | 买方指定仓库地面交货 |  | G00M-500010592-00007 | 050081330000010 | 400272495400010 | 500010592 | 无 | 500010592-0709 |  | 否
0126W4-1502002-9999 | 包1 | NC100 | 国网冀北电力有限公司 | 国网冀北电力有限公司乐亭县供电分公司 | 冀北唐山乐亭城东2号开闭站10kV业扩配套工程 | 10kV | 图像监视系统 | 图像监视系统 | 套 | 1 | 2026-08-31 | 2026-08-31 | 河北省唐山市乐亭县 | 买方指定仓库地面交货 |  | G00M-500010592-00007 | 050081314400010 | 400272494400010 | 500010592 | 无 | 500010592-0709 |  | 否
0126W4-1502002-9999 | 包1 | NC100 | 国网冀北电力有限公司 | 国网冀北电力有限公司乐亭县供电分公司 | 冀北唐山乐亭城东3号开闭站10kV业扩配套工程 | 10kV | 图像监视系统 | 图像监视系统 | 套 | 1 | 2026-08-31 | 2026-08-31 | 河北省唐山市乐亭县 | 买方指定仓库地面交货 |  | G00M-500010592-00007 | 050081316300010 | 400272494600010 | 500010592 | 无 | 500010592-0709 |  | 否

## 主动干预型消弧装置
分标编号 | 包名称 | 分包编号 | 项目单位 | 需求单位 | 项目名称 | 工程电压等级 | 物资名称 | 物资描述 | 单位 | 数量 | 首批交货日期 | 最后一批交货日期 | 交货地点 | 交货方式 | 备注 | 技术规范编码 | 网省采购申请号 | 总部采购申请号 | 物料编码 | 扩展描述 | 扩展编码 | 是否安装实物ID | 是否直接租赁物资 | 出租人 | 承租人 | 租赁合同编号
0126W4-1013005-9999 | 包1 | NC100 | 国网冀北电力有限公司 | 国网冀北电力有限公司张家口供电公司 | 城北110kV变电站新建工程 | 110kV | 主动干预型消弧装置,AC10kV,1250A,40kA,手车式 | 主动干预型消弧装置-电压等级:AC10kV,额定电流:1250A,额定开断电流:40kA,结构形式:手车式 | 套 | 2 | 2026-12-31 | 2027-01-04 | 河北省张家口市 | 施工现场车板交货 |  | G00M-500138518-00009 | 050081934800010 | 400272517900010 | 500138518 | 无 | 500138518-0147 | 是 | 否

## 授时安全隔离装置
分标编号 | 包名称 | 分包编号 | 项目单位 | 需求单位 | 项目名称 | 工程电压等级 | 物资名称 | 物资描述 | 单位 | 数量 | 首批交货日期 | 最后一批交货日期 | 交货地点 | 交货方式 | 备注 | 技术规范编码 | 网省采购申请号 | 总部采购申请号 | 物料编码 | 扩展描述 | 扩展编码 | 是否安装实物ID | 是否直接租赁物资 | 出租人 | 承租人 | 租赁合同编号
0126W4-1104000-9999 | 包1 | NC100 | 国网冀北电力有限公司 | 国网冀北电力有限公司张家口供电公司 | 国网冀北张家口供电公司500kV水官坊变电站加装北斗授时安全隔离防护装置 | 500kV | 授时安全隔离装置,授时安全隔离防护装置 | 授时安全隔离装置-类型:授时安全隔离防护装置 | 套 | 2 | 2026-12-30 | 2026-12-30 | 河北省张家口市 | 买方指定仓库地面交货 |  | G00M-500165099-00005 | 050076696700010 | 400265128200010 | 500165099 | 授时安全隔离装置,授时安全隔离防护装置 | 500165099-0074 | 是 | 否
0126W4-1104000-9999 | 包1 | NC100 | 国网冀北电力有限公司 | 国网冀北电力有限公司承德供电公司 | 国网冀北承德供电公司500kV牌楼变电站同步时钟授时安全隔离防护装置加装 | 500kV | 授时安全隔离装置,授时安全隔离防护装置 | 授时安全隔离装置-类型:授时安全隔离防护装置 | 套 | 2 | 2026-10-08 | 2026-10-08 | 河北省承德市围场县 | 买方指定仓库地面交货 |  | G00M-500165099-00005 | 050076646200010 | 400267076000010 | 500165099 | 授时安全隔离装置,授时安全隔离防护装置 | 500165099-0074 | 是 | 否

## 串联补偿控制保护装置
分标编号 | 包名称 | 分包编号 | 项目单位 | 需求单位 | 项目名称 | 工程电压等级 | 物资名称 | 物资描述 | 单位 | 数量 | 首批交货日期 | 最后一批交货日期 | 交货地点 | 交货方式 | 备注 | 技术规范编码 | 网省采购申请号 | 总部采购申请号 | 物料编码 | 扩展描述 | 扩展编码 | 是否安装实物ID | 是否直接租赁物资 | 出租人 | 承租人 | 租赁合同编号
0126W4-1101000-0001 | 包1 | NC100 | 国网冀北电力有限公司 | 国网冀北电力有限公司超高压分公司 | 国网冀北超高压公司500kV浑源开闭站500kV托源三线串补保护控制系统改造 | 500kV | 串联补偿控制保护装置,AC500kV | 串联补偿控制保护装置-电压等级:AC500kV | 套 | 1 | 2026-11-10 | 2026-11-10 | 山西省大同市 | 施工现场地面交货 |  | G00M-500008794-00006 | 050082638200010 | 400272524900010 | 500008794 | 串联补偿控制保护装置,AC500kV | 500008794-0009 | 是 | 否
0126W4-1101000-0001 | 包1 | NC100 | 国网冀北电力有限公司 | 国网冀北电力有限公司超高压分公司 | 国网冀北超高压公司500kV浑源开闭站500kV托源四线串补保护控制系统改造 | 500kV | 串联补偿控制保护装置,AC500kV | 串联补偿控制保护装置-电压等级:AC500kV | 套 | 1 | 2026-11-10 | 2026-11-10 | 山西省大同市 | 施工现场地面交货 |  | G00M-500008794-00006 | 050082634400010 | 400272524800010 | 500008794 | 串联补偿控制保护装置,AC500kV | 500008794-0009 | 是 | 否
0126W4-1101000-0001 | 包2 | NC200 | 国网冀北电力有限公司 | 国网冀北电力有限公司承德供电公司 | 国网冀北承德供电公司500kV承德变电站500kV上承二线串补保护改造 | 500kV | 串联补偿控制保护装置,AC500kV | 串联补偿控制保护装置-电压等级:AC500kV | 套 | 1 | 2027-02-02 | 2027-02-02 | 河北省承德市承德县 | 买方指定仓库地面交货 |  | G00M-500008794-00005 | 050082599500010 | 400272523900010 | 500008794 | 无 | 500008794-0008 | 是 | 否

## 升降机
分标编号 | 包名称 | 分包编号 | 项目单位 | 需求单位 | 项目名称 | 工程电压等级 | 物资名称 | 物资描述 | 单位 | 数量 | 首批交货日期 | 最后一批交货日期 | 交货地点 | 交货方式 | 备注 | 技术规范编码 | 网省采购申请号 | 总部采购申请号 | 物料编码 | 扩展描述 | 扩展编码 | 是否安装实物ID | 是否直接租赁物资 | 出租人 | 承租人 | 租赁合同编号
0126W4-2203075-9999 | 包1 | NC100 | 国网冀北电力有限公司 | 国网冀北电力有限公司承德供电公司 | 国网承德供电公司安监部2026年升降机购置 | 无电压等级 | 升降机,18m,200kg | 升降机-升降高度:18m,载荷:200kg | 台 | 1 | 2026-10-21 | 2026-12-31 | 河北省承德市双桥区 | 买方指定仓库地面交货 |  | D683-500167693-00001 | 030015121800010 | 400272488100010 | 500167693 |  |  |  | 否

## 电网仿真分析数据平台
分标编号 | 包名称 | 分包编号 | 项目单位 | 需求单位 | 项目名称 | 工程电压等级 | 物资名称 | 物资描述 | 单位 | 数量 | 首批交货日期 | 最后一批交货日期 | 交货地点 | 交货方式 | 备注 | 技术规范编码 | 网省采购申请号 | 总部采购申请号 | 物料编码 | 扩展描述 | 扩展编码 | 是否安装实物ID | 是否直接租赁物资 | 出租人 | 承租人 | 租赁合同编号
0126W4-1302045-9999 | 包1 | NC100 | 国网冀北电力有限公司 | 国网冀北电力有限公司廊坊供电公司 | 国网廊坊供电公司电缆运检中心电缆专业实训室改造 | 无电压等级 | 电网仿真分析数据平台 | 电网仿真分析数据平台 | 台 | 1 | 2026-11-24 | 2026-12-31 | 河北省廊坊市广阳区 | 买方指定仓库地面交货 |  | D92T-500067174-00002 | 050079484200010 | 400269986300010 | 500067174 |  |  |  | 否

## 变压器故障主动防御系统
分标编号 | 包名称 | 分包编号 | 项目单位 | 需求单位 | 项目名称 | 工程电压等级 | 物资名称 | 物资描述 | 单位 | 数量 | 首批交货日期 | 最后一批交货日期 | 交货地点 | 交货方式 | 备注 | 技术规范编码 | 网省采购申请号 | 总部采购申请号 | 物料编码 | 扩展描述 | 扩展编码 | 是否安装实物ID | 是否直接租赁物资 | 出租人 | 承租人 | 租赁合同编号
0126W4-1102000-9999 | 包1 | NC100 | 国网冀北电力有限公司 | 国网冀北电力有限公司唐山供电公司 | 国网冀北唐山供电公司500kV安各庄站500kV1号主变主动防御装置加装 | 500kV | 变压器故障主动防御系统,变压器故障主动防御装置 | 变压器故障主动防御系统-类型:变压器故障主动防御装置 | 套 | 1 | 2026-11-30 | 2026-12-30 | 河北省唐山市 | 施工现场地面交货 |  | G00M-500165357-00001 | 050082591200010 | 400272523500010 | 500165357 | 含跳闸执行单元 | 500165357-0020 | 是 | 否
0126W4-1102000-9999 | 包1 | NC100 | 国网冀北电力有限公司 | 国网冀北电力有限公司廊坊供电公司 | 国网冀北廊坊供电公司500kV霸州站500kV4号主变主动防御装置加装 | 500kV | 变压器故障主动防御系统,变压器故障主动防御装置 | 变压器故障主动防御系统-类型:变压器故障主动防御装置 | 套 | 1 | 2026-11-24 | 2026-11-24 | 河北省廊坊市霸州市 | 施工现场地面交货 |  | G00M-500165357-00001 | 050082500200010 | 400272521700010 | 500165357 | 含跳闸执行单元 | 500165357-0020 | 是 | 否

## 红外透雾在线监测
分标编号 | 包名称 | 分包编号 | 项目单位 | 需求单位 | 项目名称 | 工程电压等级 | 物资名称 | 物资描述 | 单位 | 数量 | 首批交货日期 | 最后一批交货日期 | 交货地点 | 交货方式 | 备注 | 技术规范编码 | 网省采购申请号 | 总部采购申请号 | 物料编码 | 扩展描述 | 扩展编码 | 是否安装实物ID | 是否直接租赁物资 | 出租人 | 承租人 | 租赁合同编号
0126W4-1102002-0007 | 包1 | NC100 | 国网冀北电力有限公司 | 国网冀北电力有限公司张家口供电公司 | 国网冀北张家口供电公司500kV南门一线线路观冰能力提升改造 | 500kV | 线路在线监测装置,覆冰监测系统 | 线路在线监测装置-功能:覆冰监测系统 | 套 | 4 | 2026-11-01 | 2026-12-31 | 河北省张家口市 | 买方指定仓库地面交货 |  | G00M-500008841-00016 | 050082610100010 | 400272524600010 | 500008841 | 无 | 500008841-0373 | 是 | 否

## 中央空调系统
分标编号 | 包名称 | 分包编号 | 项目单位 | 需求单位 | 项目名称 | 工程电压等级 | 物资名称 | 物资描述 | 单位 | 数量 | 首批交货日期 | 最后一批交货日期 | 交货地点 | 交货方式 | 备注 | 技术规范编码 | 网省采购申请号 | 总部采购申请号 | 物料编码 | 扩展描述 | 扩展编码 | 是否安装实物ID | 是否直接租赁物资 | 出租人 | 承租人 | 租赁合同编号
0126W4-1503013-9999 | 包1 | NC100 | 国网冀北电力有限公司 | 国网冀北电力有限公司张家口供电公司 | 国网冀北张家口供电公司生产调度楼综合改造 | 无电压等级 | 中央空调系统,水冷型,500kW-1000kW | 中央空调系统-类型:水冷型,功率:500kW-1000kW | 套 | 2 | 2026-11-01 | 2027-12-30 | 张家口市桥东区五一路131号 | 买方指定仓库地面交货 |  | D9L7-500139544-00001 | 050081614300010 | 400272505200010 | 500139544 |  |  |  | 否

## 图像在线监测
分标编号 | 包名称 | 分包编号 | 项目单位 | 需求单位 | 项目名称 | 工程电压等级 | 物资名称 | 物资描述 | 单位 | 数量 | 首批交货日期 | 最后一批交货日期 | 交货地点 | 交货方式 | 备注 | 技术规范编码 | 网省采购申请号 | 总部采购申请号 | 物料编码 | 扩展描述 | 扩展编码 | 是否安装实物ID | 是否直接租赁物资 | 出租人 | 承租人 | 租赁合同编号
0126W4-1102002-0003 | 包1 | NC100 | 国网冀北电力有限公司 | 国网冀北电力有限公司承德供电公司 | 国网冀北承德供电公司500kV沽太一线等线路图片可视化装置加装 | 500kV | 线路在线监测装置,图像在线监测装置 | 线路在线监测装置-功能:图像在线监测装置 | 套 | 188 | 2027-02-02 | 2027-02-02 | 河北省承德市双桥区 | 买方指定仓库地面交货 |  | G00M-500139447-00026 | 050082545800010 | 400272522500010 | 500139447 | AI图片在线监测装置 | 500139447-1184 | 是 | 否
0126W4-1102002-0003 | 包1 | NC100 | 国网冀北电力有限公司 | 国网冀北电力有限公司廊坊供电公司 | 国网冀北廊坊供电公司500kV源霸一线等线路图像在线监测装置加装 | 500kV | 线路在线监测装置,图像在线监测装置 | 线路在线监测装置-功能:图像在线监测装置 | 套 | 134 | 2026-11-24 | 2026-11-24 | 河北省廊坊市广阳区 | 买方指定仓库地面交货 |  | G00M-500139447-00019 | 050082492400010 | 400272521200010 | 500139447 | 无 | 500139447-1061 | 是 | 否

## 消防系统
分标编号 | 包名称 | 分包编号 | 项目单位 | 需求单位 | 项目名称 | 工程电压等级 | 物资名称 | 物资描述 | 单位 | 数量 | 首批交货日期 | 最后一批交货日期 | 交货地点 | 交货方式 | 备注 | 技术规范编码 | 网省采购申请号 | 总部采购申请号 | 物料编码 | 扩展描述 | 扩展编码 | 是否安装实物ID | 是否直接租赁物资 | 出租人 | 承租人 | 租赁合同编号
0126W4-1502004-9999 | 包1 | NC100 | 国网冀北电力有限公司 | 国网冀北电力有限公司张家口供电公司 | 国网冀北张家口供电公司500kV沽源变电站电缆沟加装灭火装置 | 500kV | 消防系统 | 消防系统 | 套 | 1 | 2026-11-13 | 2026-11-13 | 河北省张家口市 | 买方指定仓库地面交货 |  | H0OD-500010594-00006 | 050077825100010 | 400267134000010 | 500010594 |  |  |  | 否
0126W4-1502004-9999 | 包1 | NC100 | 国网冀北电力有限公司 | 国网冀北电力有限公司张家口供电公司 | 国网冀北张家口供电公司500kV万全变电站电缆沟加装感温光纤报警装置 | 500kV | 消防系统 | 消防系统 | 套 | 1 | 2026-11-30 | 2026-11-30 | 河北省张家口市 | 买方指定仓库地面交货 |  | H0OD-500010594-00005 | 050077831100010 | 400267135800010 | 500010594 |  |  |  | 否
0126W4-1502004-9999 | 包1 | NC100 | 国网冀北电力有限公司 | 国网冀北电力有限公司超高压分公司 | 国网冀北超高压公司±500kV康巴诺尔站电缆沟火灾探测及灭火装置完善化大修 | ±500kV | 消防系统 | 消防系统 | 套 | 1 | 2026-11-13 | 2026-11-13 | 河北省张家口市 | 施工现场地面交货 |  | B00M-500010594-00023 | 050079622600010 | 400269990000010 | 500010594 |  |  |  | 否
0126W4-1502004-9999 | 包1 | NC100 | 国网冀北电力有限公司 | 国网冀北电力有限公司超高压分公司 | 国网冀北超高压公司±500kV阜康站电缆沟火灾探测及灭火装置完善化大修 | ±500kV | 消防系统 | 消防系统 | 套 | 1 | 2026-11-13 | 2026-11-13 | 河北省承德市 | 施工现场地面交货 |  | B00M-500010594-00022 | 050079628200010 | 400269991200010 | 500010594 |  |  |  | 否
0126W4-1502004-9999 | 包1 | NC100 | 国网冀北电力有限公司 | 国网冀北电力有限公司超高压分公司 | 国网冀北超高压公司±500kV中都站电缆沟火灾探测及灭火装置完善化大修 | ±500kV | 消防系统 | 消防系统 | 套 | 1 | 2026-11-13 | 2026-11-13 | 河北省张家口市 | 施工现场地面交货 |  | B00M-500010594-00024 | 050079618400010 | 400269989100010 | 500010594 |  |  |  | 否
0126W4-1502004-9999 | 包2 | NC200 | 国网冀北电力有限公司 | 国网冀北电力有限公司秦皇岛供电公司 | 国网秦皇岛供电公司220kV戴河变电站电缆通道消防能力提升 | 220kV | 消防系统 | 消防系统 | 套 | 1 | 2026-10-26 | 2026-10-26 | 河北省秦皇岛市海港区 | 买方指定仓库地面交货 |  | D9A1-500010594-00008 | 050076827600010 | 400267093500010 | 500010594 |  |  |  | 否
0126W4-1502004-9999 | 包2 | NC200 | 国网冀北电力有限公司 | 国网冀北电力有限公司秦皇岛供电公司 | 国网冀北秦皇岛供电公司新一代集控系统蓄电池室消防系统改造 | 无电压等级 | 消防系统 | 消防系统 | 套 | 1 | 2026-10-26 | 2026-10-26 | 河北省秦皇岛市海港区 | 买方指定仓库地面交货 |  | D9A1-500010594-00009 | 050076657500010 | 400267077800010 | 500010594 |  |  |  | 否

## 光纤覆冰监测
分标编号 | 包名称 | 分包编号 | 项目单位 | 需求单位 | 项目名称 | 工程电压等级 | 物资名称 | 物资描述 | 单位 | 数量 | 首批交货日期 | 最后一批交货日期 | 交货地点 | 交货方式 | 备注 | 技术规范编码 | 网省采购申请号 | 总部采购申请号 | 物料编码 | 扩展描述 | 扩展编码 | 是否安装实物ID | 是否直接租赁物资 | 出租人 | 承租人 | 租赁合同编号
0126W4-1102002-0005 | 包1 | NC100 | 国网冀北电力有限公司 | 国网冀北电力有限公司张家口供电公司 | 国网冀北张家口供电公司500kV南昌二线等线路观冰能力提升改造 | 500kV | 线路在线监测装置,覆冰监测系统 | 线路在线监测装置-功能:覆冰监测系统 | 套 | 1 | 2026-11-01 | 2026-12-31 | 河北省张家口市 | 买方指定仓库地面交货 |  | G00M-500008841-00017 | 050082602600010 | 400272524300010 | 500008841 | 无 | 500008841-0374 | 是 | 否
0126W4-1102002-0005 | 包2 | NC200 | 国网冀北电力有限公司 | 国网冀北电力有限公司张家口供电公司 | 国网冀北张家口供电公司500kV汗沽一线等线路观冰能力提升改造 | 500kV | 线路在线监测装置,覆冰监测系统 | 线路在线监测装置-功能:覆冰监测系统 | 套 | 1 | 2026-11-01 | 2026-12-31 | 河北省张家口市 | 买方指定仓库地面交货 |  | G00M-500008841-00017 | 050082603400010 | 400272524400010 | 500008841 | 无 | 500008841-0374 | 是 | 否

## 调压器
分标编号 | 包名称 | 分包编号 | 项目单位 | 需求单位 | 项目名称 | 工程电压等级 | 物资名称 | 物资描述 | 单位 | 数量 | 首批交货日期 | 最后一批交货日期 | 交货地点 | 交货方式 | 备注 | 技术规范编码 | 网省采购申请号 | 总部采购申请号 | 物料编码 | 扩展描述 | 扩展编码 | 是否安装实物ID | 是否直接租赁物资 | 出租人 | 承租人 | 租赁合同编号
0126W4-1023001-9999 | 包1 | NC100 | 国网冀北电力有限公司 | 国网冀北电力有限公司张家口供电公司 | 国网张家口供电公司经开区供电中心2026年台区智能调压能力提升 | 10kV | 调压器,AC380V,50kVA,-20%~+20%,三相 | 调压器-电压等级:AC380V,额定容量:50kVA,调压范围:-20%~+20%,相数:三相 | 台 | 10 | 2026-11-01 | 2026-12-31 | 张家口供电公司 | 买方指定仓库地面交货 |  | G00M-500155344-00004 | 050081942900010 | 400272518000010 | 500155344 | 调压器,AC380V,50kVA,-20%~+20%,三相 | 500155344-0023 | 是 | 否

## 远动终端设备RTU
分标编号 | 包名称 | 分包编号 | 项目单位 | 需求单位 | 项目名称 | 工程电压等级 | 物资名称 | 物资描述 | 单位 | 数量 | 首批交货日期 | 最后一批交货日期 | 交货地点 | 交货方式 | 备注 | 技术规范编码 | 网省采购申请号 | 总部采购申请号 | 物料编码 | 扩展描述 | 扩展编码 | 是否安装实物ID | 是否直接租赁物资 | 出租人 | 承租人 | 租赁合同编号
0126W4-1104002-9999 | 包1 | NC100 | 国网冀北电力有限公司 | 国网冀北张家口风光储输新能源有限公司 | 国网冀北风光储输公司张北分公司2026年国家风光储输示范工程二期扩建37MW储能电站续建工程远动终端设备（RTU）采购 |  | 远动终端设备（RTU）,AC35kV | 远动终端设备（RTU）-电压等级:AC35kV | 套 | 2 | 2026-09-30 | 2026-11-30 | 张家口市张北县大河镇 | 买方指定仓库地面交货 |  | B9GC-500008909-00001 | 1514291909327970304 | 1514291909327970304 | 500008909 |  |  | 是

## 电缆附件
分标编号 | 包名称 | 分包编号 | 项目单位 | 需求单位 | 项目名称 | 工程电压等级 | 物资名称 | 物资描述 | 单位 | 数量 | 首批交货日期 | 最后一批交货日期 | 交货地点 | 交货方式 | 备注 | 技术规范编码 | 网省采购申请号 | 总部采购申请号 | 物料编码 | 扩展描述 | 扩展编码 | 是否安装实物ID | 是否直接租赁物资 | 出租人 | 承租人 | 租赁合同编号
0126W4-1408000-9999 | 包1 | NC100 | 国网冀北电力有限公司 | 国网冀北电力有限公司张家口供电公司 | 冀北张家口经开区2026年第一批0.4kV业扩配套工程 | 380（400）V | 电缆桥架,钢,400×200 | 电缆桥架-材质:钢,规格（mm×mm）:400×200 | 千克 | 16800 | 2026-11-01 | 2026-12-31 | 张家口供电公司 | 买方指定仓库地面交货 |  | G00M-500021749-00001 | 050081749400010 | 400272513900010 | 500021749 | 电缆桥架，钢，400×200 | 500021749-0032 | 是 | 否
0126W4-1408000-9999 | 包1 | NC100 | 国网冀北电力有限公司 | 国网冀北电力有限公司张家口供电公司 | 冀北张家口经开区2026年第一批0.4kV业扩配套工程 | 380（400）V | 电缆桥架,钢,200×100 | 电缆桥架-材质:钢,规格（mm×mm）:200×100 | 千克 | 5800 | 2026-11-01 | 2026-12-31 | 张家口供电公司 | 买方指定仓库地面交货 |  | G00M-500021743-00001 | 050081751100010 | 400272514200010 | 500021743 | 电缆桥架，钢，200×100 | 500021743-0037 | 是 | 否

## 金具
分标编号 | 包名称 | 分包编号 | 项目单位 | 需求单位 | 项目名称 | 工程电压等级 | 物资名称 | 物资描述 | 单位 | 数量 | 首批交货日期 | 最后一批交货日期 | 交货地点 | 交货方式 | 备注 | 技术规范编码 | 网省采购申请号 | 总部采购申请号 | 物料编码 | 扩展描述 | 扩展编码 | 是否安装实物ID | 是否直接租赁物资 | 出租人 | 承租人 | 租赁合同编号
0126W4-1407000-9999 | 包1 | NC100 | 国网冀北电力有限公司 | 国网冀北电力有限公司唐山供电公司 | 常庄-赵店子二回220kV线路改造工程 | 220kV | 耐张线夹-液压型,NY-300/25 | 耐张线夹-液压型-型号:NY-300/25 | 付 | 54 | 2026-11-16 | 2026-11-30 | 河北省唐山市 | 材料站现场地面交货 |  | G00M-500020303-00001 | 050081440600010 | 400272502400010 | 500020303 |  | 500020303-0049 | 是 | 否
0126W4-1407000-9999 | 包1 | NC100 | 国网冀北电力有限公司 | 国网冀北电力有限公司唐山供电公司 | 国网冀北唐山供电公司2026年110kV旺新线等线路综合登检大修 | 110kV | 防护金具-安全备用线夹,FBNJ-120-5 | 防护金具-安全备用线夹-型号:FBNJ-120-5 | 付 | 130 | 2026-11-13 | 2026-11-13 | 河北省唐山市 | 施工现场车板交货 |  | G00M-500167081-00002 | 050081328200010 | 400272495200010 | 500167081 | 防护金具-安全备用线夹,FBNJ-120-5 | 500167081-0005 | 是 | 否
0126W4-1407000-9999 | 包1 | NC100 | 国网冀北电力有限公司 | 国网冀北电力有限公司廊坊供电公司 | 国网冀北廊坊供电公司110kV邵姬一线等线路“三跨”区段地线挂点单改双大修 | 110kV | 耐张线夹-预绞式,DG-2516 | 耐张线夹-预绞式-型号:DG-2516 | 付 | 300 | 2026-11-24 | 2026-12-10 | 河北省廊坊市广阳区 | 施工现场车板交货 |  | G00M-500063919-00002 | 050081920400010 | 400272517100010 | 500063919 | 无 | 500063919-0008 | 是 | 否
0126W4-1407000-9999 | 包1 | NC100 | 国网冀北电力有限公司 | 国网冀北电力有限公司唐山供电公司 | 国网冀北唐山供电公司2026年220kV韩汉一线等线路综合登检大修 | 220kV | 防护金具-安全备用线夹,FBNJ-160-5 | 防护金具-安全备用线夹-型号:FBNJ-160-5 | 付 | 130 | 2026-11-13 | 2026-11-13 | 河北省唐山市 | 施工现场车板交货 |  | G00M-500167082-00004 | 050081316500010 | 400272494700010 | 500167082 | 防护金具-安全备用线夹,FBNJ-160-5 | 500167082-0004 | 是 | 否
0126W4-1407000-9999 | 包1 | NC100 | 国网冀北电力有限公司 | 国网冀北电力有限公司廊坊供电公司 | 国网冀北廊坊供电公司110kV龙良线等线路锈蚀拉线大修 | 110kV | 拉线金具-UT型线夹,NUT-3 | 拉线金具-UT型线夹-型号:NUT-3 | 付 | 2000 | 2026-11-24 | 2026-12-10 | 河北省廊坊市广阳区 | 施工现场地面交货 |  | G00M-500020750-00003 | 050081869700010 | 400272515900010 | 500020750 | 拉线金具-UT型线夹,NUT-3 | 500020750-0068 | 是 | 否
0126W4-1407000-9999 | 包1 | NC100 | 国网冀北电力有限公司 | 国网冀北电力有限公司廊坊供电公司 | 国网冀北廊坊供电公司220kV旺柏一线等线路“三跨”区段地线挂点单改双大修 | 220kV | 耐张线夹-预绞式,DG-2516 | 耐张线夹-预绞式-型号:DG-2516 | 付 | 200 | 2026-11-24 | 2026-12-10 | 河北省廊坊市广阳区 | 施工现场车板交货 |  | G00M-500063919-00002 | 050081926200010 | 400272517500010 | 500063919 | 无 | 500063919-0008 | 是 | 否
0126W4-1407000-9999 | 包1 | NC100 | 国网冀北电力有限公司 | 国网冀北电力有限公司廊坊供电公司 | 国网冀北廊坊供电公司110kV邵姬一线等线路“三跨”区段地线挂点单改双大修 | 110kV | 耐张线夹-预绞式,DG-2515 | 耐张线夹-预绞式-型号:DG-2515 | 付 | 210 | 2026-11-24 | 2026-12-10 | 河北省廊坊市广阳区 | 施工现场车板交货 |  | G00M-500063915-00002 | 050081920500010 | 400272517200010 | 500063915 | 无 | 500063915-0013 | 是 | 否
0126W4-1407000-9999 | 包1 | NC100 | 国网冀北电力有限公司 | 国网冀北电力有限公司廊坊供电公司 | 国网冀北廊坊供电公司110kV龙良线等线路锈蚀拉线大修 | 110kV | 拉线金具-锲型线夹,NX-3 | 拉线金具-锲型线夹-型号:NX-3 | 付 | 2000 | 2026-11-24 | 2026-12-01 | 河北省廊坊市广阳区 | 施工现场地面交货 |  | G00M-500029691-00003 | 050081872100010 | 400272516100010 | 500029691 | 拉线金具-锲型线夹,NX-3 | 500029691-0065 | 是 | 否
0126W4-1407000-9999 | 包1 | NC100 | 国网冀北电力有限公司 | 国网冀北电力有限公司廊坊供电公司 | 国网冀北廊坊供电公司220kV旺柏一线等线路“三跨”区段地线挂点单改双大修 | 220kV | 耐张线夹-预绞式,DG-2517 | 耐张线夹-预绞式-型号:DG-2517 | 付 | 250 | 2026-11-24 | 2026-12-10 | 河北省廊坊市广阳区 | 施工现场车板交货 |  | G00M-500063922-00002 | 050081926100010 | 400272517400010 | 500063922 | 无 | 500063922-0011 | 是 | 否

## 地脚螺栓
分标编号 | 包名称 | 分包编号 | 项目单位 | 需求单位 | 项目名称 | 工程电压等级 | 物资名称 | 物资描述 | 单位 | 数量 | 首批交货日期 | 最后一批交货日期 | 交货地点 | 交货方式 | 备注 | 技术规范编码 | 网省采购申请号 | 总部采购申请号 | 物料编码 | 扩展描述 | 扩展编码 | 是否安装实物ID | 是否直接租赁物资 | 出租人 | 承租人 | 租赁合同编号
0126W4-1901006-9999 | 包1 | NC100 | 国网冀北电力有限公司 | 国网冀北电力有限公司工程管理分公司（北京华联电力工程咨询有限公司） | 张南500千伏变电站间隔扩建工程 | 500kV | 地脚螺栓,通用,通用,无表面处理 | 地脚螺栓-螺纹规格:通用,长度mm:通用,表面处理方式:无表面处理 | 吨 | 3.5 | 2026-11-20 | 2027-10-15 | 河北省张家口市涿鹿县 | 施工现场地面交货 |  | 0000-500139303-00084 | 050081822100010 | 400272515100010 | 500139303 |  |  |  | 否
0126W4-1901006-9999 | 包1 | NC100 | 国网冀北电力有限公司 | 国网冀北电力有限公司工程管理分公司（北京华联电力工程咨询有限公司） | 抚宁抽蓄～阳乐500千伏线路工程 | 500kV | 地脚螺栓,通用,通用,无表面处理 | 地脚螺栓-螺纹规格:通用,长度mm:通用,表面处理方式:无表面处理 | 吨 | 164.881 | 2026-09-10 | 2027-06-01 | 河北省唐山市、秦皇岛市 | 材料站现场地面交货 |  | 0000-500139303-00085 | 050082042000010 | 400272518800010 | 500139303 |  |  |  | 否
0126W4-1901006-9999 | 包1 | NC100 | 国网冀北电力有限公司 | 国网冀北电力有限公司工程管理分公司（北京华联电力工程咨询有限公司） | 张南500千伏变电站间隔扩建工程 | 500kV | 地脚螺栓,通用,通用,无表面处理 | 地脚螺栓-螺纹规格:通用,长度mm:通用,表面处理方式:无表面处理 | 吨 | 10.4 | 2026-11-20 | 2027-10-15 | 河北省张家口市涿鹿县 | 施工现场地面交货 |  | 0000-500139303-00084 | 050081817800010 | 400272515000010 | 500139303 |  |  |  | 否
0126W4-1901006-9999 | 包1 | NC100 | 国网冀北电力有限公司 | 国网冀北电力有限公司工程管理分公司（北京华联电力工程咨询有限公司） | 怀来~张南500千伏线路工程 | 500kV | 地脚螺栓,通用,通用,无表面处理 | 地脚螺栓-螺纹规格:通用,长度mm:通用,表面处理方式:无表面处理 | 吨 | 244.193 | 2026-09-10 | 2027-03-31 | 河北省张家口市涿鹿县 | 施工现场地面交货 |  | 0000-500139303-00088 | 050082039700010 | 400272518500010 | 500139303 |  |  |  | 否
0126W4-1901006-9999 | 包1 | NC100 | 国网冀北电力有限公司 | 国网冀北电力有限公司工程管理分公司（北京华联电力工程咨询有限公司） | 京能热电厂～乐亭500千伏线路工程 | 500kV | 地脚螺栓,通用,通用,无表面处理 | 地脚螺栓-螺纹规格:通用,长度mm:通用,表面处理方式:无表面处理 | 吨 | 435.996 | 2026-09-10 | 2027-09-29 | 河北省秦皇岛市、唐山市 | 材料站现场地面交货 |  | 0000-500139303-00086 | 050082039800010 | 400272518600010 | 500139303 |  |  |  | 否
0126W4-1901006-9999 | 包1 | NC100 | 国网冀北电力有限公司 | 国网冀北电力有限公司工程管理分公司（北京华联电力工程咨询有限公司） | 怀来1000千伏变电站500千伏间隔扩建工程 | 500kV | 地脚螺栓,通用,通用,无表面处理 | 地脚螺栓-螺纹规格:通用,长度mm:通用,表面处理方式:无表面处理 | 吨 | 0.3 | 2026-09-10 | 2027-06-15 | 河北省张家口市阳原县 | 施工现场车板交货 |  | 0000-500139303-00083 | 050081900300010 | 400272516300010 | 500139303 |  |  |  | 否
0126W4-1901006-9999 | 包1 | NC100 | 国网冀北电力有限公司 | 国网冀北电力有限公司工程管理分公司（北京华联电力工程咨询有限公司） | 京能热电厂～乐亭500千伏线路工程 | 500kV | 地脚螺栓,通用,通用,无表面处理 | 地脚螺栓-螺纹规格:通用,长度mm:通用,表面处理方式:无表面处理 | 吨 | 22.039 | 2026-09-10 | 2027-09-29 | 河北省秦皇岛市、唐山市 | 材料站现场地面交货 |  | 0000-500139303-00087 | 050082039900010 | 400272518700010 | 500139303 |  |  |  | 否

## 智能变电站无功电压自动控制装置
分标编号 | 包名称 | 分包编号 | 项目单位 | 需求单位 | 项目名称 | 工程电压等级 | 物资名称 | 物资描述 | 单位 | 数量 | 首批交货日期 | 最后一批交货日期 | 交货地点 | 交货方式 | 备注 | 技术规范编码 | 网省采购申请号 | 总部采购申请号 | 物料编码 | 扩展描述 | 扩展编码 | 是否安装实物ID | 是否直接租赁物资 | 出租人 | 承租人 | 租赁合同编号
0126W4-2803000-9999 | 包1 | NC100 | 国网冀北电力有限公司 | 国网冀北电力有限公司工程管理分公司（北京华联电力工程咨询有限公司） | 怀安500千伏变电站新建工程 | 500kV | 智能变电站无功电压自动控制装置,AC500kV | 智能变电站无功电压自动控制装置-电压等级:AC500kV | 套 | 1 | 2026-10-20 | 2027-05-28 | 河北省张家口市怀安县 | 施工现场地面交货 |  | G00M-500165272-00002 | 050082054800010 | 400272519000010 | 500165272 | 智能变电站无功电压自动控制装置-电压等级:AC500kV | 500165272-0008 | 是 | 否

## 换流站设备在线监测
分标编号 | 包名称 | 分包编号 | 项目单位 | 需求单位 | 项目名称 | 工程电压等级 | 物资名称 | 物资描述 | 单位 | 数量 | 首批交货日期 | 最后一批交货日期 | 交货地点 | 交货方式 | 备注 | 技术规范编码 | 网省采购申请号 | 总部采购申请号 | 物料编码 | 扩展描述 | 扩展编码 | 是否安装实物ID | 是否直接租赁物资 | 出租人 | 承租人 | 租赁合同编号
0126W4-1102010-9999 | 包1 | NC100 | 国网冀北电力有限公司 | 国网冀北电力有限公司超高压分公司 | 国网冀北超高压公司±500kV中都换流站作业管控透明化提升 | ±500kV | 换流站设备在线监测,状态监测集中处理系统 | 换流站设备在线监测-类型:状态监测集中处理系统 | 套 | 1 | 2026-11-05 | 2026-11-05 | 河北省张家口市 | 施工现场地面交货 |  | G00M-500117667-00019 | 050077891500010 | 400267143900010 | 500117667 | 换流站设备在线监测,状态监测集中处理系统，作业管控提升 | 500117667-0158 | 是 | 否
0126W4-1102010-9999 | 包1 | NC100 | 国网冀北电力有限公司 | 国网冀北电力有限公司超高压分公司 | 国网冀北超高压公司±500kV阜康换流站作业管控透明化提升 | ±500kV | 换流站设备在线监测,状态监测集中处理系统 | 换流站设备在线监测-类型:状态监测集中处理系统 | 套 | 1 | 2026-11-05 | 2026-11-05 | 河北省承德市 | 施工现场地面交货 |  | G00M-500117667-00019 | 050077907400010 | 400267145400010 | 500117667 | 换流站设备在线监测,状态监测集中处理系统，作业管控提升 | 500117667-0158 | 是 | 否
0126W4-1102010-9999 | 包1 | NC100 | 国网冀北电力有限公司 | 国网冀北电力有限公司超高压分公司 | 国网冀北超高压公司±500kV康巴诺尔换流站作业管控透明化提升 | ±500kV | 换流站设备在线监测,状态监测集中处理系统 | 换流站设备在线监测-类型:状态监测集中处理系统 | 套 | 1 | 2026-11-05 | 2026-11-05 | 河北省张家口市 | 施工现场地面交货 |  | G00M-500117667-00019 | 050077894300010 | 400267144200010 | 500117667 | 换流站设备在线监测,状态监测集中处理系统，作业管控提升 | 500117667-0158 | 是 | 否
0126W4-1102010-9999 | 包2 | NC200 | 国网冀北电力有限公司 | 国网冀北电力有限公司超高压分公司 | 国网冀北超高压公司±500kV康巴诺尔换流站备品备件精益管控 | ±500kV | 换流站设备在线监测,状态监测集中处理系统 | 换流站设备在线监测-类型:状态监测集中处理系统 | 套 | 1 | 2026-11-05 | 2026-11-05 | 河北省张家口 | 施工现场地面交货 |  | G00M-500117667-00018 | 050082555700010 | 400272522700010 | 500117667 | 换流站设备在线监测,状态监测集中处理系统，数字换流站高级应用备品备件建设 | 500117667-0157 | 是 | 否
0126W4-1102010-9999 | 包2 | NC200 | 国网冀北电力有限公司 | 国网冀北电力有限公司超高压分公司 | 国网冀北超高压公司±500kV阜康换流站备品备件精益管控 | ±500kV | 换流站设备在线监测,状态监测集中处理系统 | 换流站设备在线监测-类型:状态监测集中处理系统 | 套 | 1 | 2026-11-05 | 2026-11-05 | 河北省承德 | 施工现场地面交货 |  | G00M-500117667-00018 | 050082558800010 | 400272522900010 | 500117667 | 换流站设备在线监测,状态监测集中处理系统，数字换流站高级应用备品备件建设 | 500117667-0157 | 是 | 否

## 变电站监控系统
分标编号 | 包名称 | 分包编号 | 项目单位 | 需求单位 | 项目名称 | 工程电压等级 | 物资名称 | 物资描述 | 单位 | 数量 | 首批交货日期 | 最后一批交货日期 | 交货地点 | 交货方式 | 备注 | 技术规范编码 | 网省采购申请号 | 总部采购申请号 | 物料编码 | 扩展描述 | 扩展编码 | 是否安装实物ID | 是否直接租赁物资 | 出租人 | 承租人 | 租赁合同编号
0126W4-1104001-9999 | 包1 | NC100 | 国网冀北电力有限公司 | 国网冀北电力有限公司秦皇岛供电公司 | 冀北秦皇岛开发区10kV周庄站549渤海二线新建联络工程 | 10kV | 变电站监控系统,AC10kV | 变电站监控系统-电压等级:AC10kV | 套 | 1 | 2027-01-12 | 2027-01-12 | 河北省秦皇岛市 | 买方指定仓库地面交货 |  | G00M-500008902-00126 | 050081414600010 | 400272498900010 | 500008902 | 适用于10kV配电室(低电阻接地系统)，含屏体1面，公用测控装置1台，电压并列装置1台，线路保护测控装置5台，分段保护测控装置1台，备自投装置1台，变压器保护测控装置3台，交换机（24电口，2光口）1台，远动通信设备（满足101、104规约）1台，远动通信安全网关1台 | 500008902-0542 | 是 | 否
0126W4-1104001-9999 | 包1 | NC100 | 国网冀北电力有限公司 | 国网冀北电力有限公司秦皇岛供电公司 | 冀北秦皇岛开发区10kV王校庄站524王昆线新建联络工程 | 10kV | 变电站监控系统,AC10kV | 变电站监控系统-电压等级:AC10kV | 套 | 1 | 2027-01-12 | 2027-01-12 | 河北省秦皇岛市 | 买方指定仓库地面交货 |  | G00M-500008902-00107 | 050081403900010 | 400272498300010 | 500008902 | 适用于10kV配电室(低电阻接地系统)，含规约转换装置1台 | 500008902-0516 | 是 | 否
0126W4-1104001-9999 | 包1 | NC100 | 国网冀北电力有限公司 | 国网冀北电力有限公司秦皇岛供电公司 | 冀北秦皇岛开发区10kV归提寨站522中铁二线新建联络工程 | 10kV | 变电站监控系统,AC10kV | 变电站监控系统-电压等级:AC10kV | 套 | 1 | 2027-01-12 | 2027-01-12 | 河北省秦皇岛市 | 买方指定仓库地面交货 |  | G00M-500008902-00107 | 050081381300010 | 400272497800010 | 500008902 | 适用于10kV配电室(低电阻接地系统)，含规约转换装置1台 | 500008902-0516 | 是 | 否
0126W4-1104001-9999 | 包1 | NC100 | 国网冀北电力有限公司 | 国网冀北电力有限公司秦皇岛供电公司 | 冀北秦皇岛开发区10kV燕大站529燕青线新建联络工程 | 10kV | 变电站监控系统,AC10kV | 变电站监控系统-电压等级:AC10kV | 套 | 2 | 2027-01-12 | 2027-01-12 | 河北省秦皇岛市 | 买方指定仓库地面交货 |  | G00M-500008902-00106 | 050081420000010 | 400272499700010 | 500008902 | 适用于10kV配电室(低电阻接地系统)，含线路保护测控装置（带光差保护功能）1台 | 500008902-0515 | 是 | 否
0126W4-1104001-9999 | 包1 | NC100 | 国网冀北电力有限公司 | 国网冀北电力有限公司秦皇岛供电公司 | 冀北秦皇岛海港区10kV铁庄站525石山二线等新建联络工程 | 10kV | 变电站监控系统,AC10kV | 变电站监控系统-电压等级:AC10kV | 套 | 1 | 2026-10-30 | 2026-10-30 | 河北省秦皇岛市 | 买方指定仓库地面交货 |  | G00M-500008902-00123 | 050081699800010 | 400272510000010 | 500008902 | 适用于10kV配电室(低电阻接地系统)，含屏体1面，公用测控装置1台，电压并列装置1台，线路保护测控装置19台，分段保护测控装置1台，备自投装置1台，变压器保护测控装置1台，交换机（24电口，2光口）2台，远动通信设备（满足101、104规约）1台 | 500008902-0539 | 是 | 否
0126W4-1104001-9999 | 包1 | NC100 | 国网冀北电力有限公司 | 国网冀北电力有限公司秦皇岛供电公司 | 冀北秦皇岛开发区10kV燕大站547橡树湾二线新建联络工程 | 10kV | 变电站监控系统,AC10kV | 变电站监控系统-电压等级:AC10kV | 套 | 1 | 2027-01-12 | 2027-01-12 | 河北省秦皇岛市 | 买方指定仓库地面交货 |  | G00M-500008902-00129 | 050081421200010 | 400272500000010 | 500008902 | 适用于10kV配电室(低电阻接地系统)，含屏体1面，公用测控装置1台，电压并列装置1台，线路保护测控装置（带光差保护功能）24台，分段保护测控装置1台，备自投装置1台，变压器保护测控装置2台，交换机（24电口，2光口）2台，远动通信设备（满足101、104规约）1台，远动通信安全网关1台 | 500008902-0545 | 是 | 否
0126W4-1104001-9999 | 包1 | NC100 | 国网冀北电力有限公司 | 国网冀北电力有限公司秦皇岛供电公司 | 冀北秦皇岛开发区10kV白塔岭变电站518钱塘一线新建联络工程 | 10kV | 变电站监控系统,AC10kV | 变电站监控系统-电压等级:AC10kV | 套 | 1 | 2027-01-12 | 2027-01-12 | 河北省秦皇岛市 | 买方指定仓库地面交货 |  | G00M-500008902-00132 | 050081712600010 | 400272510400010 | 500008902 | 适用于10kV配电室(低电阻接地系统)，线路保护测控装置（带光差保护功能）14台 | 500008902-0548 | 是 | 否
0126W4-1104001-9999 | 包1 | NC100 | 国网冀北电力有限公司 | 国网冀北电力有限公司秦皇岛供电公司 | 冀北秦皇岛开发区10kV汤河站550汤泰线新建联络工程 | 10kV | 变电站监控系统,AC10kV | 变电站监控系统-电压等级:AC10kV | 套 | 4 | 2027-01-12 | 2027-01-12 | 河北省秦皇岛市 | 买方指定仓库地面交货 |  | G00M-500008902-00107 | 050081722700010 | 400272512100010 | 500008902 | 适用于10kV配电室(低电阻接地系统)，含规约转换装置1台 | 500008902-0516 | 是 | 否
0126W4-1104001-9999 | 包1 | NC100 | 国网冀北电力有限公司 | 国网冀北电力有限公司秦皇岛供电公司 | 冀北秦皇岛开发区10kV周庄站529起步二线新建联络工程 | 10kV | 变电站监控系统,AC10kV | 变电站监控系统-电压等级:AC10kV | 套 | 1 | 2027-01-12 | 2027-01-12 | 河北省秦皇岛市 | 买方指定仓库地面交货 |  | G00M-500008902-00135 | 050081725300010 | 400272512200010 | 500008902 | 适用于10kV配电室(低电阻接地系统)，含屏体1面，公用测控装置1台，电压并列装置1台，线路保护测控装置（带光差保护功能）35台，分段保护测控装置1台，备自投装置1台，变压器保护测控装置2台，交换机（24电口，2光口）2台，远动通信设备（满足101、104规约）1台，远动通信安全网关1台 | 500008902-0551 | 是 | 否
0126W4-1104001-9999 | 包1 | NC100 | 国网冀北电力有限公司 | 国网冀北电力有限公司秦皇岛供电公司 | 冀北秦皇岛开发区10kV王校庄站524王昆线新建联络工程 | 10kV | 变电站监控系统,AC10kV | 变电站监控系统-电压等级:AC10kV | 套 | 1 | 2027-01-12 | 2027-01-12 | 河北省秦皇岛市 | 买方指定仓库地面交货 |  | G00M-500008902-00131 | 050081417000010 | 400272499100010 | 500008902 | 适用于10kV配电室(低电阻接地系统)，含屏体1面，公用测控装置1台，电压并列装置1台，线路保护测控装置（带光差保护功能）26台，分段保护测控装置1台，备自投装置1台，变压器保护测控装置2台，交换机（24电口，2光口）2台，远动通信设备（满足101、104规约）1台，远动通信安全网关1台 | 500008902-0547 | 是 | 否
0126W4-1104001-9999 | 包1 | NC100 | 国网冀北电力有限公司 | 国网冀北电力有限公司秦皇岛供电公司 | 冀北秦皇岛海港区10kV南李庄站516国防一线等新建联络工程 | 10kV | 变电站监控系统,AC10kV | 变电站监控系统-电压等级:AC10kV | 套 | 1 | 2026-10-30 | 2026-10-30 | 河北省秦皇岛市 | 买方指定仓库地面交货 |  | G00M-500008902-00120 | 050081664800010 | 400272507400010 | 500008902 | 适用于10kV配电室(低电阻接地系统)，含屏体1面，公用测控装置1台，电压并列装置1台，线路保护测控装置6台，分段保护测控装置1台，备自投装置1台，变压器保护测控装置2台，交换机（24电口，2光口）1台，远动通信设备（满足101、104规约）1台 | 500008902-0536 | 是 | 否
0126W4-1104001-9999 | 包1 | NC100 | 国网冀北电力有限公司 | 国网冀北电力有限公司唐山供电公司 | 冀北唐山开平区税东变电站新出线10kV业扩配套工程 | 10kV | 变电站监控系统,AC10kV | 变电站监控系统-电压等级:AC10kV | 套 | 1 | 2027-01-01 | 2027-01-12 | 河北省唐山市 | 买方指定仓库地面交货 |  | G00M-500008902-00138 | 050081404200010 | 400272498400010 | 500008902 | 自主可控，本期扩建10kV出线3回，监控五防扩容 | 500008902-0554 | 是 | 否
0126W4-1104001-9999 | 包1 | NC100 | 国网冀北电力有限公司 | 国网冀北电力有限公司秦皇岛供电公司 | 冀北秦皇岛开发区10kV归提寨站522中铁二线新建联络工程 | 10kV | 变电站监控系统,AC10kV | 变电站监控系统-电压等级:AC10kV | 套 | 1 | 2027-01-12 | 2027-01-12 | 河北省秦皇岛市 | 买方指定仓库地面交货 |  | G00M-500008902-00128 | 050081423300010 | 400272500300010 | 500008902 | 适用于10kV配电室(低电阻接地系统)，含屏体1面，公用测控装置1台，电压并列装置1台，线路保护测控装置（带光差保护功能）30台，分段保护测控装置1台，备自投装置1台，交换机（24电口，2光口）2台，远动通信设备（满足101、104规约）1台，远动通信安全网关1台 | 500008902-0544 | 是 | 否
0126W4-1104001-9999 | 包1 | NC100 | 国网冀北电力有限公司 | 国网冀北电力有限公司秦皇岛供电公司 | 冀北秦皇岛开发区10kV归提寨站522中铁二线新建联络工程 | 10kV | 变电站监控系统,AC10kV | 变电站监控系统-电压等级:AC10kV | 套 | 1 | 2027-01-12 | 2027-01-12 | 河北省秦皇岛市 | 买方指定仓库地面交货 |  | G00M-500008902-00129 | 050081423200010 | 400272500200010 | 500008902 | 适用于10kV配电室(低电阻接地系统)，含屏体1面，公用测控装置1台，电压并列装置1台，线路保护测控装置（带光差保护功能）24台，分段保护测控装置1台，备自投装置1台，变压器保护测控装置2台，交换机（24电口，2光口）2台，远动通信设备（满足101、104规约）1台，远动通信安全网关1台 | 500008902-0545 | 是 | 否
0126W4-1104001-9999 | 包1 | NC100 | 国网冀北电力有限公司 | 国网冀北电力有限公司秦皇岛供电公司 | 冀北秦皇岛海港区10kV铁庄站539建设一线等新建联络工程 | 10kV | 变电站监控系统,AC10kV | 变电站监控系统-电压等级:AC10kV | 套 | 1 | 2026-10-30 | 2026-10-30 | 河北省秦皇岛市 | 买方指定仓库地面交货 |  | G00M-500008902-00124 | 050081722500010 | 400272511900010 | 500008902 | 适用于10kV配电室(低电阻接地系统)，含屏体1面，公用测控装置1台，电压并列装置1台，线路保护测控装置5台，分段保护测控装置1台，备自投装置1台，变压器保护测控装置1台，交换机（24电口，2光口）1台，远动通信设备（满足101、104规约）1台 | 500008902-0540 | 是 | 否
0126W4-1104001-9999 | 包1 | NC100 | 国网冀北电力有限公司 | 国网冀北电力有限公司秦皇岛供电公司 | 冀北秦皇岛开发区10kV燕大站520归提寨一线新建联络工程 | 10kV | 变电站监控系统,AC10kV | 变电站监控系统-电压等级:AC10kV | 套 | 1 | 2027-01-12 | 2027-01-12 | 河北省秦皇岛市 | 买方指定仓库地面交货 |  | G00M-500008902-00130 | 050081419800010 | 400272499600010 | 500008902 | 适用于10kV配电室(低电阻接地系统)，含屏体1面，公用测控装置1台，电压并列装置1台，线路保护测控装置（带光差保护功能）22台，分段保护测控装置1台，备自投装置1台，变压器保护测控装置4台，交换机（24电口，2光口）2台，远动通信设备（满足101、104规约）1台，远动通信安全网关1台 | 500008902-0546 | 是 | 否
0126W4-1104001-9999 | 包1 | NC100 | 国网冀北电力有限公司 | 国网冀北电力有限公司秦皇岛供电公司 | 冀北秦皇岛开发区10kV周庄站525欧洲一线新建联络工程 | 10kV | 变电站监控系统,AC10kV | 变电站监控系统-电压等级:AC10kV | 套 | 3 | 2027-01-12 | 2027-01-12 | 河北省秦皇岛市 | 买方指定仓库地面交货 |  | G00M-500008902-00107 | 050081730400010 | 400272512500010 | 500008902 | 适用于10kV配电室(低电阻接地系统)，含规约转换装置1台 | 500008902-0516 | 是 | 否
0126W4-1104001-9999 | 包1 | NC100 | 国网冀北电力有限公司 | 国网冀北电力有限公司秦皇岛供电公司 | 冀北秦皇岛开发区10kV海阳站522海松线新建联络工程 | 10kV | 变电站监控系统,AC10kV | 变电站监控系统-电压等级:AC10kV | 套 | 2 | 2027-01-12 | 2027-01-12 | 河北省秦皇岛市 | 买方指定仓库地面交货 |  | G00M-500008902-00107 | 050081713700010 | 400272510900010 | 500008902 | 适用于10kV配电室(低电阻接地系统)，含规约转换装置1台 | 500008902-0516 | 是 | 否
0126W4-1104001-9999 | 包1 | NC100 | 国网冀北电力有限公司 | 国网冀北电力有限公司秦皇岛供电公司 | 冀北秦皇岛海港区10kV南李庄站523国防二线等新建联络工程 | 10kV | 变电站监控系统,AC10kV | 变电站监控系统-电压等级:AC10kV | 套 | 1 | 2026-10-30 | 2026-10-30 | 河北省秦皇岛市 | 买方指定仓库地面交货 |  | G00M-500008902-00122 | 050081686500010 | 400272509100010 | 500008902 | 适用于10kV配电室(低电阻接地系统)，含屏体1面，公用测控装置1台，电压并列装置1台，线路保护测控装置12台，分段保护测控装置1台，备自投装置1台，变压器保护测控装置2台，交换机（24电口，2光口）1台，远动通信设备（满足101、104规约）1台 | 500008902-0538 | 是 | 否
0126W4-1104001-9999 | 包1 | NC100 | 国网冀北电力有限公司 | 国网冀北电力有限公司秦皇岛供电公司 | 冀北秦皇岛开发区10kV燕大站520归提寨一线新建联络工程 | 10kV | 变电站监控系统,AC10kV | 变电站监控系统-电压等级:AC10kV | 套 | 1 | 2027-01-12 | 2027-01-12 | 河北省秦皇岛市 | 买方指定仓库地面交货 |  | G00M-500008902-00107 | 050081405900010 | 400272498700010 | 500008902 | 适用于10kV配电室(低电阻接地系统)，含规约转换装置1台 | 500008902-0516 | 是 | 否
0126W4-1104001-9999 | 包1 | NC100 | 国网冀北电力有限公司 | 国网冀北电力有限公司秦皇岛供电公司 | 冀北秦皇岛海港区10kV南李庄站523国防二线等新建联络工程 | 10kV | 变电站监控系统,AC10kV | 变电站监控系统-电压等级:AC10kV | 套 | 2 | 2026-10-30 | 2026-10-30 | 河北省秦皇岛市 | 买方指定仓库地面交货 |  | G00M-500008902-00121 | 050081686400010 | 400272509000010 | 500008902 | 适用于10kV配电室(低电阻接地系统)，含屏体1面，公用测控装置1台，电压并列装置1台，线路保护测控装置7台，分段保护测控装置1台，备自投装置1台，变压器保护测控装置2台，交换机（24电口，2光口）1台，远动通信设备（满足101、104规约）1台 | 500008902-0537 | 是 | 否
0126W4-1104001-9999 | 包1 | NC100 | 国网冀北电力有限公司 | 国网冀北电力有限公司秦皇岛供电公司 | 冀北秦皇岛开发区10kV周庄站529起步二线新建联络工程 | 10kV | 变电站监控系统,AC10kV | 变电站监控系统-电压等级:AC10kV | 套 | 3 | 2027-01-12 | 2027-01-12 | 河北省秦皇岛市 | 买方指定仓库地面交货 |  | G00M-500008902-00107 | 050081725400010 | 400272512300010 | 500008902 | 适用于10kV配电室(低电阻接地系统)，含规约转换装置1台 | 500008902-0516 | 是 | 否
0126W4-1104001-9999 | 包1 | NC100 | 国网冀北电力有限公司 | 国网冀北电力有限公司秦皇岛供电公司 | 冀北秦皇岛开发区10kV燕大站547橡树湾二线新建联络工程 | 10kV | 变电站监控系统,AC10kV | 变电站监控系统-电压等级:AC10kV | 套 | 1 | 2027-01-12 | 2027-01-12 | 河北省秦皇岛市 | 买方指定仓库地面交货 |  | G00M-500008902-00125 | 050081421100010 | 400272499900010 | 500008902 | 适用于10kV配电室(低电阻接地系统)，含屏体1面，公用测控装置1台，电压并列装置1台，线路保护测控装置（带光差保护功能）14台，分段保护测控装置1台，备自投装置1台，变压器保护测控装置4台，交换机（24电口，2光口）1台，远动通信设备（满足101、104规约）1台，远动通信安全网关1台 | 500008902-0541 | 是 | 否
0126W4-1104001-9999 | 包1 | NC100 | 国网冀北电力有限公司 | 国网冀北电力有限公司唐山市曹妃甸区供电分公司 | 冀北唐山曹妃甸区10kV澜亿线澜湾525线路新建联络工程 | 10kV | 变电站监控系统,AC10kV | 变电站监控系统-电压等级:AC10kV | 套 | 1 | 2027-01-05 | 2027-01-05 | 河北省唐山市 | 买方指定仓库地面交货 |  | G00M-500008902-00117 | 050082344000010 | 400272520500010 | 500008902 | 自主可控。规模：扩建10kV出线间隔4回，采购10kV线路保护测控装置4台，对监控系统进行扩容调试，五防系统扩容调试 | 500008902-0533 | 是 | 否
0126W4-1104001-9999 | 包1 | NC100 | 国网冀北电力有限公司 | 国网冀北电力有限公司秦皇岛供电公司 | 冀北秦皇岛开发区10kV白塔岭变电站518钱塘一线新建联络工程 | 10kV | 变电站监控系统,AC10kV | 变电站监控系统-电压等级:AC10kV | 套 | 1 | 2027-01-12 | 2027-01-12 | 河北省秦皇岛市 | 买方指定仓库地面交货 |  | G00M-500008902-00131 | 050081712700010 | 400272510500010 | 500008902 | 适用于10kV配电室(低电阻接地系统)，含屏体1面，公用测控装置1台，电压并列装置1台，线路保护测控装置（带光差保护功能）26台，分段保护测控装置1台，备自投装置1台，变压器保护测控装置2台，交换机（24电口，2光口）2台，远动通信设备（满足101、104规约）1台，远动通信安全网关1台 | 500008902-0547 | 是 | 否
0126W4-1104001-9999 | 包1 | NC100 | 国网冀北电力有限公司 | 国网冀北电力有限公司秦皇岛供电公司 | 冀北秦皇岛开发区10kV白塔岭变电站518钱塘一线新建联络工程 | 10kV | 变电站监控系统,AC10kV | 变电站监控系统-电压等级:AC10kV | 套 | 2 | 2027-01-12 | 2027-01-12 | 河北省秦皇岛市 | 买方指定仓库地面交货 |  | G00M-500008902-00107 | 050081712800010 | 400272510600010 | 500008902 | 适用于10kV配电室(低电阻接地系统)，含规约转换装置1台 | 500008902-0516 | 是 | 否
0126W4-1104001-9999 | 包1 | NC100 | 国网冀北电力有限公司 | 国网冀北电力有限公司秦皇岛供电公司 | 冀北秦皇岛开发区10kV玉皇庙站523峨眉一线新建联络工程 | 10kV | 变电站监控系统,AC10kV | 变电站监控系统-电压等级:AC10kV | 套 | 1 | 2027-01-12 | 2027-01-12 | 河北省秦皇岛市 | 买方指定仓库地面交货 |  | G00M-500008902-00107 | 050081714500010 | 400272511100010 | 500008902 | 适用于10kV配电室(低电阻接地系统)，含规约转换装置1台 | 500008902-0516 | 是 | 否
0126W4-1104001-9999 | 包1 | NC100 | 国网冀北电力有限公司 | 国网冀北电力有限公司秦皇岛供电公司 | 冀北秦皇岛开发区10kV海阳站522海松线新建联络工程 | 10kV | 变电站监控系统,AC10kV | 变电站监控系统-电压等级:AC10kV | 套 | 1 | 2027-01-12 | 2027-01-12 | 河北省秦皇岛市 | 买方指定仓库地面交货 |  | G00M-500008902-00136 | 050081713600010 | 400272510800010 | 500008902 | 适用于10kV配电室(低电阻接地系统)，线路保护测控装置（带光差保护功能）18台 | 500008902-0552 | 是 | 否
0126W4-1104001-9999 | 包1 | NC100 | 国网冀北电力有限公司 | 国网冀北电力有限公司秦皇岛供电公司 | 冀北秦皇岛开发区10kV燕大站520归提寨一线新建联络工程 | 10kV | 变电站监控系统,AC10kV | 变电站监控系统-电压等级:AC10kV | 套 | 1 | 2027-01-12 | 2027-01-12 | 河北省秦皇岛市 | 买方指定仓库地面交货 |  | G00M-500008902-00127 | 050081419700010 | 400272499500010 | 500008902 | 适用于10kV配电室(低电阻接地系统)，含屏体1面，公用测控装置1台，电压并列装置1台，线路保护测控装置（带光差保护功能）24台，分段保护测控装置1台，备自投装置1台，变压器保护测控装置4台，交换机（24电口，2光口）1台，远动通信设备（满足101、104规约）1台 | 500008902-0543 | 是 | 否
0126W4-1104001-9999 | 包1 | NC100 | 国网冀北电力有限公司 | 国网冀北电力有限公司秦皇岛供电公司 | 冀北秦皇岛开发区10kV汤河站550汤泰线新建联络工程 | 10kV | 变电站监控系统,AC10kV | 变电站监控系统-电压等级:AC10kV | 套 | 1 | 2027-01-12 | 2027-01-12 | 河北省秦皇岛市 | 买方指定仓库地面交货 |  | G00M-500008902-00133 | 050081722600010 | 400272512000010 | 500008902 | 适用于10kV配电室(低电阻接地系统)，线路保护测控装置（带光差保护功能）20台 | 500008902-0549 | 是 | 否
0126W4-1104001-9999 | 包1 | NC100 | 国网冀北电力有限公司 | 国网冀北电力有限公司唐山供电公司 | 冀北唐山开平区10kV东南郊516线路重过载治理切改工程 | 10kV | 变电站监控系统,AC10kV | 变电站监控系统-电压等级:AC10kV | 套 | 1 | 2026-11-30 | 2026-12-03 | 河北省唐山市 | 买方指定仓库地面交货 |  | G00M-500008902-00137 | 050081406700010 | 400272498800010 | 500008902 | 自主可控，本期扩建10kV出线1回，监控系统扩容 | 500008902-0553 | 是 | 否
0126W4-1104001-9999 | 包1 | NC100 | 国网冀北电力有限公司 | 国网冀北电力有限公司秦皇岛供电公司 | 冀北秦皇岛开发区10kV玉皇庙站523峨眉一线新建联络工程 | 10kV | 变电站监控系统,AC10kV | 变电站监控系统-电压等级:AC10kV | 套 | 1 | 2027-01-12 | 2027-01-12 | 河北省秦皇岛市 | 买方指定仓库地面交货 |  | G00M-500008902-00134 | 050081714400010 | 400272511000010 | 500008902 | 适用于10kV配电室(低电阻接地系统)，含屏体1面，公用测控装置1台，电压并列装置1台，线路保护测控装置（带光差保护功能）30台，分段保护测控装置1台，备自投装置1台，变压器保护测控装置2台，交换机（24电口，2光口）2台，远动通信设备（满足101、104规约）1台，远动通信安全网关1台 | 500008902-0550 | 是 | 否
0126W4-1104001-9999 | 包1 | NC100 | 国网冀北电力有限公司 | 国网冀北电力有限公司秦皇岛供电公司 | 冀北秦皇岛开发区10kV周庄站525欧洲一线新建联络工程 | 10kV | 变电站监控系统,AC10kV | 变电站监控系统-电压等级:AC10kV | 套 | 1 | 2027-01-12 | 2027-01-12 | 河北省秦皇岛市 | 买方指定仓库地面交货 |  | G00M-500008902-00135 | 050081735300010 | 400272513300010 | 500008902 | 适用于10kV配电室(低电阻接地系统)，含屏体1面，公用测控装置1台，电压并列装置1台，线路保护测控装置（带光差保护功能）35台，分段保护测控装置1台，备自投装置1台，变压器保护测控装置2台，交换机（24电口，2光口）2台，远动通信设备（满足101、104规约）1台，远动通信安全网关1台 | 500008902-0551 | 是 | 否

## 钢芯耐热铝合金绞线
分标编号 | 包名称 | 分包编号 | 项目单位 | 需求单位 | 项目名称 | 工程电压等级 | 物资名称 | 物资描述 | 单位 | 数量 | 首批交货日期 | 最后一批交货日期 | 交货地点 | 交货方式 | 备注 | 技术规范编码 | 网省采购申请号 | 总部采购申请号 | 物料编码 | 扩展描述 | 扩展编码 | 是否安装实物ID | 是否直接租赁物资 | 出租人 | 承租人 | 租赁合同编号
0126W4-1402016-9999 | 包1 | NC100 | 国网冀北电力有限公司 | 国网冀北电力有限公司工程管理分公司（北京华联电力工程咨询有限公司） | 西合营500千伏开关站扩建工程 | 500kV | 钢芯耐热铝合金绞线,JNRLH1/G1A,1440/120 | 钢芯耐热铝合金绞线-型号:JNRLH1/G1A,标称截面mm2:1440/120 | 吨 | 2.94 | 2026-09-10 | 2026-09-10 | 河北省张家口市蔚县 | 施工现场地面交货 |  | G00M-500167028-00001 | 050079700700010 | 400269996100010 | 500167028 | 无 | 500167028-0026 | 是 | 否

## 压板状态采集装置
分标编号 | 包名称 | 分包编号 | 项目单位 | 需求单位 | 项目名称 | 工程电压等级 | 物资名称 | 物资描述 | 单位 | 数量 | 首批交货日期 | 最后一批交货日期 | 交货地点 | 交货方式 | 备注 | 技术规范编码 | 网省采购申请号 | 总部采购申请号 | 物料编码 | 扩展描述 | 扩展编码 | 是否安装实物ID | 是否直接租赁物资 | 出租人 | 承租人 | 租赁合同编号
0126W4-1101000-0002 | 包1 | NC100 | 国网冀北电力有限公司 | 国网冀北电力有限公司张家口供电公司 | 国网冀北张家口供电公司500kV沽源变电站加装硬压板监测系统 | 500kV | 压板状态采集装置,DC220V | 压板状态采集装置-电压规格:DC220V | 套 | 1 | 2027-01-05 | 2027-01-05 | 河北省张家口市 | 买方指定仓库地面交货 |  | G00M-500165138-00014 | 050082600800010 | 400272524100010 | 500165138 | 压板状态采集装置,DC220V,管理单元1,交换机8,屏间汇聚单元8,屏内汇聚单元110,监测模块440,屏柜1 | 500165138-0024 | 是 | 否
0126W4-1101000-0002 | 包1 | NC100 | 国网冀北电力有限公司 | 国网冀北电力有限公司超高压分公司 | 国网冀北超高压公司500kV门头沟变电站硬压板在线监测能力提升 | 500kV | 压板状态采集装置,DC220V | 压板状态采集装置-电压规格:DC220V | 套 | 1 | 2026-11-05 | 2026-11-05 | 北京市门头沟区 | 施工现场地面交货 |  | G00M-500165138-00011 | 050082528500010 | 400272522400010 | 500165138 | 压板状态采集装置,DC220V | 500165138-0020 | 是 | 否
0126W4-1101000-0002 | 包1 | NC100 | 国网冀北电力有限公司 | 国网冀北电力有限公司廊坊供电公司 | 国网冀北廊坊供电公司500kV霸州等2座变电站加装硬压板检测系统 | 500kV | 压板状态采集装置,DC220V | 压板状态采集装置-电压规格:DC220V | 套 | 1 | 2026-11-24 | 2026-11-24 | 河北省廊坊市霸州市 | 施工现场地面交货 |  | G00M-500165138-00002 | 050082478700010 | 400272521100010 | 500165138 | 硬压板状态在线监测系统 | 500165138-0008 | 是 | 否
0126W4-1101000-0002 | 包1 | NC100 | 国网冀北电力有限公司 | 国网冀北电力有限公司超高压分公司 | 国网冀北超高压公司500kV房山变电站硬压板在线监测能力提升 | 500kV | 压板状态采集装置,DC220V | 压板状态采集装置-电压规格:DC220V | 套 | 1 | 2026-11-05 | 2026-11-05 | 北京市房山区 | 施工现场地面交货 |  | G00M-500165138-00007 | 050082506800010 | 400272521900010 | 500165138 | 压板状态采集装置,DC220V | 500165138-0016 | 是 | 否
0126W4-1101000-0002 | 包1 | NC100 | 国网冀北电力有限公司 | 国网冀北电力有限公司超高压分公司 | 国网冀北超高压公司500kV顺义变电站硬压板在线监测能力提升 | 500kV | 压板状态采集装置,DC220V | 压板状态采集装置-电压规格:DC220V | 套 | 1 | 2026-11-05 | 2026-11-05 | 北京市顺义区 | 施工现场地面交货 |  | G00M-500165138-00012 | 050082511900010 | 400272522000010 | 500165138 | 压板状态采集装置,DC220V | 500165138-0021 | 是 | 否
0126W4-1101000-0002 | 包1 | NC100 | 国网冀北电力有限公司 | 国网冀北电力有限公司秦皇岛供电公司 | 国网冀北秦皇岛供电公司500kV天马站继电保护装置硬压板在线监视改造 | 500kV | 压板状态采集装置,DC220V | 压板状态采集装置-电压规格:DC220V | 套 | 1 | 2026-10-30 | 2026-10-30 | 河北省秦皇岛市 | 买方指定仓库地面交货 |  | G00M-500165138-00006 | 050082574200010 | 400272523400010 | 500165138 | 压板状态采集装置，DC220V，管理单元1台，屏间汇聚单元5台，屏柜1面。 | 500165138-0015 | 是 | 否
0126W4-1101000-0002 | 包1 | NC100 | 国网冀北电力有限公司 | 国网冀北电力有限公司超高压分公司 | 国网冀北超高压公司500kV通州变电站硬压板在线监测能力提升 | 500kV | 压板状态采集装置,DC220V | 压板状态采集装置-电压规格:DC220V | 套 | 1 | 2026-11-05 | 2026-11-05 | 北京市通州区 | 施工现场地面交货 |  | G00M-500165138-00009 | 050082524400010 | 400272522100010 | 500165138 | 压板状态采集装置,DC220V | 500165138-0018 | 是 | 否
0126W4-1101000-0002 | 包1 | NC100 | 国网冀北电力有限公司 | 国网冀北电力有限公司承德供电公司 | 国网冀北承德供电公司500kV承德站保护装置压板辅助监测装置加装 | 500kV | 压板状态采集装置,DC220V | 压板状态采集装置-电压规格:DC220V | 套 | 1 | 2027-02-02 | 2027-02-02 | 河北省承德市承德县 | 买方指定仓库地面交货 |  | G00M-500165138-00005 | 050082596200010 | 400272523600010 | 500165138 | 无 | 500165138-0014 | 是 | 否
0126W4-1101000-0002 | 包1 | NC100 | 国网冀北电力有限公司 | 国网冀北电力有限公司廊坊供电公司 | 国网冀北廊坊供电公司500kV霸州等2座变电站加装硬压板检测系统 | 500kV | 压板状态采集装置,DC220V | 压板状态采集装置-电压规格:DC220V | 套 | 1 | 2026-11-24 | 2026-11-24 | 河北省廊坊市霸州市 | 施工现场地面交货 |  | G00M-500165138-00002 | 050082494200010 | 400272521300010 | 500165138 | 硬压板状态在线监测系统 | 500165138-0008 | 是 | 否
0126W4-1101000-0002 | 包1 | NC100 | 国网冀北电力有限公司 | 国网冀北电力有限公司张家口供电公司 | 国网冀北张家口供电公司500kV张南变电站加装硬压板监测系统 | 500kV | 压板状态采集装置,DC220V | 压板状态采集装置-电压规格:DC220V | 套 | 1 | 2027-01-05 | 2027-01-05 | 河北省张家口市 | 买方指定仓库地面交货 |  | G00M-500165138-00015 | 050082599400010 | 400272523800010 | 500165138 | 压板状态采集装置,DC220V,管理单元1,交换机8,屏间汇聚单元8,屏内汇聚单元100,监测模块400,屏柜1 | 500165138-0025 | 是 | 否
0126W4-1101000-0002 | 包1 | NC100 | 国网冀北电力有限公司 | 国网冀北电力有限公司超高压分公司 | 国网冀北超高压公司500kV昌平变电站硬压板在线监测能力提升 | 500kV | 压板状态采集装置,DC220V | 压板状态采集装置-电压规格:DC220V | 套 | 1 | 2026-11-05 | 2026-11-05 | 北京市昌平区 | 施工现场地面交货 |  | G00M-500165138-00008 | 050082525300010 | 400272522200010 | 500165138 | 压板状态采集装置,DC220V | 500165138-0017 | 是 | 否
0126W4-1101000-0002 | 包1 | NC100 | 国网冀北电力有限公司 | 国网冀北电力有限公司张家口供电公司 | 国网冀北张家口供电公司500kV万全变电站加装硬压板监测系统 | 500kV | 压板状态采集装置,DC220V | 压板状态采集装置-电压规格:DC220V | 套 | 1 | 2027-01-05 | 2027-01-05 | 河北省张家口市 | 买方指定仓库地面交货 |  | G00M-500165138-00013 | 050082596600010 | 400272523700010 | 500165138 | 压板状态采集装置,DC220V,管理单元1,交换机8,屏间汇聚单元8,屏内汇聚单元140,监测模块560,屏柜1 | 500165138-0023 | 是 | 否
0126W4-1101000-0002 | 包1 | NC100 | 国网冀北电力有限公司 | 国网冀北电力有限公司超高压分公司 | 国网冀北超高压公司500kV安定变电站硬压板在线监测能力提升 | 500kV | 压板状态采集装置,DC220V | 压板状态采集装置-电压规格:DC220V | 套 | 1 | 2026-11-05 | 2026-11-05 | 北京市安定区 | 施工现场地面交货 |  | G00M-500165138-00010 | 050082526500010 | 400272522300010 | 500165138 | 压板状态采集装置,DC220V | 500165138-0019 | 是 | 否

## 智能故障录波装置
分标编号 | 包名称 | 分包编号 | 项目单位 | 需求单位 | 项目名称 | 工程电压等级 | 物资名称 | 物资描述 | 单位 | 数量 | 首批交货日期 | 最后一批交货日期 | 交货地点 | 交货方式 | 备注 | 技术规范编码 | 网省采购申请号 | 总部采购申请号 | 物料编码 | 扩展描述 | 扩展编码 | 是否安装实物ID | 是否直接租赁物资 | 出租人 | 承租人 | 租赁合同编号
0126W4-2801016-9999 | 包1 | NC100 | 国网冀北电力有限公司 | 国网冀北电力有限公司廊坊供电公司 | 钳屯110kV变电站新建工程 | 110kV | AC110(66)kV智能故障录波装置,无,64,96,128,256 | 智能故障录波装置-电压等级:AC110(66)kV,类型:无,SV采样值:64,SV扩展值:96,GOOSE信号:128,GOOSE扩展值:256 | 套 | 2 | 2027-03-31 | 2027-03-31 | 河北省廊坊市香河县 | 施工现场地面交货 |  | G00M-500114376-00003 | 050081757600010 | 400272514300010 | 500114376 | AC110(66)kV智能故障录波装置，无；录波装置2台、管理机1套；保护屏体1面；非模块化/模块化设备，后接线。 | 500114376-0052 | 是 | 否
0126W4-2801016-9999 | 包1 | NC100 | 国网冀北电力有限公司 | 国网冀北电力有限公司廊坊供电公司 | 王龙110kV变电站新建工程 | 110kV | AC110(66)kV智能故障录波装置,无,64,96,128,256 | 智能故障录波装置-电压等级:AC110(66)kV,类型:无,SV采样值:64,SV扩展值:96,GOOSE信号:128,GOOSE扩展值:256 | 套 | 2 | 2027-01-18 | 2027-10-29 | 河北省廊坊市固安县 | 施工现场地面交货 |  | G00M-500114376-00003 | 050081450800010 | 400272503800010 | 500114376 | AC110(66)kV智能故障录波装置，无；录波装置2台、管理机1套；保护屏体1面；非模块化/模块化设备，后接线。 | 500114376-0052 | 是 | 否
0126W4-2801016-9999 | 包1 | NC100 | 国网冀北电力有限公司 | 国网冀北电力有限公司张家口供电公司 | 蔚县220kV变电站新建工程 | 220kV | AC110(66)kV智能故障录波装置,无,64,96,128,256 | 智能故障录波装置-电压等级:AC110(66)kV,类型:无,SV采样值:64,SV扩展值:96,GOOSE信号:128,GOOSE扩展值:256 | 套 | 1 | 2026-12-31 | 2027-01-04 | 河北省张家口市 | 施工现场地面交货 |  | G00M-500114376-00003 | 050081312900010 | 400272494200010 | 500114376 | AC110(66)kV智能故障录波装置，无；录波装置2台、管理机1套；保护屏体1面；非模块化/模块化设备，后接线。 | 500114376-0052 | 是 | 否
0126W4-2801016-9999 | 包1 | NC100 | 国网冀北电力有限公司 | 国网冀北电力有限公司张家口供电公司 | 蔚县220kV变电站新建工程 | 220kV | AC330,220kV智能故障录波装置,变压器,64,96,128,256 | 智能故障录波装置-电压等级:AC330,220kV,类型:变压器,SV采样值:64,SV扩展值:96,GOOSE信号:128,GOOSE扩展值:256 | 套 | 1 | 2026-12-31 | 2027-01-05 | 河北省张家口市 | 施工现场地面交货 |  | 9970-500114374-00001 | 050081194600010 | 400272491600010 | 500114374 | 自主可控；AC330(220)kV智能故障录波装置，变压器；录波装置2台、管理机1套；保护屏体1面；非模块化/模块化设备，后接线。 | 500114374-0090 | 是 | 否
0126W4-2801016-9999 | 包1 | NC100 | 国网冀北电力有限公司 | 国网冀北电力有限公司张家口供电公司 | 蔚县220kV变电站新建工程 | 220kV | AC330,220kV智能故障录波装置,线路,64,96,128,256 | 智能故障录波装置-电压等级:AC330,220kV,类型:线路,SV采样值:64,SV扩展值:96,GOOSE信号:128,GOOSE扩展值:256 | 套 | 1 | 2026-12-31 | 2027-01-05 | 河北省张家口市 | 施工现场地面交货 |  | 9970-500114378-00001 | 050081194500010 | 400272491500010 | 500114378 | 自主可控；AC330(220)kV智能故障录波装置，线路；录波装置2台、管理机1套；保护屏体1面；非模块化/模块化设备，后接线。 | 500114378-0140 | 是 | 否

## 预制光缆
分标编号 | 包名称 | 分包编号 | 项目单位 | 需求单位 | 项目名称 | 工程电压等级 | 物资名称 | 物资描述 | 单位 | 数量 | 首批交货日期 | 最后一批交货日期 | 交货地点 | 交货方式 | 备注 | 技术规范编码 | 网省采购申请号 | 总部采购申请号 | 物料编码 | 扩展描述 | 扩展编码 | 是否安装实物ID | 是否直接租赁物资 | 出租人 | 承租人 | 租赁合同编号
0126W4-1403010-9999 | 包1 | NC100 | 国网冀北电力有限公司 | 国网冀北电力有限公司唐山供电公司 | 冀北唐山河北集电乐亭独立储能项目220千伏送出工程单项 | 220kV | 预制光缆,12芯,G.651 | 预制光缆-光缆芯数:12芯,纤芯类型:G.651 | 米 | 300 | 2027-01-15 | 2027-01-29 | 河北省唐山市 | 施工现场地面交货 |  | G00M-500138630-00035 | 050079395600010 | 400272490000010 | 500138630 | 无 | 500138630-0843 | 是 | 否
0126W4-1403010-9999 | 包1 | NC100 | 国网冀北电力有限公司 | 国网冀北电力有限公司承德供电公司 | 孤山子110千伏变电站新建工程 | 110kV | 预制光缆,12芯,G.651 | 预制光缆-光缆芯数:12芯,纤芯类型:G.651 | 米 | 1800 | 2027-02-15 | 2027-02-15 | 河北省承德市兴隆县 | 施工现场地面交货 |  | G00M-500138630-00034 | 050081334600010 | 400272495600010 | 500138630 | 无 | 500138630-0838 | 是 | 否
0126W4-1403010-9999 | 包1 | NC100 | 国网冀北电力有限公司 | 国网冀北电力有限公司唐山供电公司 | 冀北唐山河北集电乐亭独立储能项目220千伏送出工程单项 | 220kV | 预制光缆,4芯,G.651 | 预制光缆-光缆芯数:4芯,纤芯类型:G.651 | 米 | 400 | 2027-01-15 | 2027-01-29 | 河北省唐山市 | 施工现场地面交货 |  | G00M-500142384-00028 | 050079395800010 | 400272490100010 | 500142384 | 无 | 500142384-0485 | 是 | 否
0126W4-1403010-9999 | 包1 | NC100 | 国网冀北电力有限公司 | 国网冀北电力有限公司张家口供电公司 | 蔚县220kV变电站新建工程 | 220kV | 预制光缆,12芯,G.651 | 预制光缆-光缆芯数:12芯,纤芯类型:G.651 | 米 | 2500 | 2026-12-31 | 2027-01-05 | 河北省张家口市 | 施工现场地面交货 |  | G00M-500138630-00003 | 050081135800010 | 400272490900010 | 500138630 | 预制光缆，12芯，G.651，双端预制，多模 | 500138630-0158 | 是 | 否
0126W4-1403010-9999 | 包1 | NC100 | 国网冀北电力有限公司 | 国网冀北电力有限公司唐山供电公司 | 冀北唐山御鼎220千伏变电站220千伏业扩配套工程 | 220kV | 预制光缆,4芯,G.651 | 预制光缆-光缆芯数:4芯,纤芯类型:G.651 | 米 | 1200 | 2027-01-15 | 2027-01-29 | 河北省唐山市 | 施工现场地面交货 |  | G00M-500142384-00024 | 050079402600010 | 400272490200010 | 500142384 | 预制光缆,4芯,G.651 | 500142384-0457 | 是 | 否
0126W4-1403010-9999 | 包1 | NC100 | 国网冀北电力有限公司 | 国网冀北电力有限公司唐山供电公司 | 冀北唐山御鼎220千伏变电站220千伏业扩配套工程 | 220kV | 预制光缆,12芯,G.651 | 预制光缆-光缆芯数:12芯,纤芯类型:G.651 | 米 | 1300 | 2027-01-15 | 2027-01-29 | 河北省唐山市 | 施工现场地面交货 |  | G00M-500138630-00030 | 050079402800010 | 400272490300010 | 500138630 | 预制光缆,12芯,G.651 | 500138630-0811 | 是 | 否
0126W4-1403010-9999 | 包1 | NC100 | 国网冀北电力有限公司 | 国网冀北电力有限公司张家口供电公司 | 蔚县500kV变电站220kV间隔扩建工程 | 220kV | 预制光缆,12芯,G.651 | 预制光缆-光缆芯数:12芯,纤芯类型:G.651 | 米 | 800 | 2026-12-31 | 2027-01-05 | 河北省张家口市 | 施工现场地面交货 |  | G00M-500138630-00003 | 050081203300010 | 400272492100010 | 500138630 | 预制光缆，12芯，G.651，双端预制，多模 | 500138630-0158 | 是 | 否
0126W4-1403010-9999 | 包1 | NC100 | 国网冀北电力有限公司 | 国网冀北电力有限公司张家口供电公司 | 蔚县220kV变电站新建工程 | 220kV | 预制光缆,4芯,G.651 | 预制光缆-光缆芯数:4芯,纤芯类型:G.651 | 米 | 5500 | 2026-12-31 | 2027-01-05 | 河北省张家口市 | 施工现场地面交货 |  | G00M-500142384-00006 | 050081135900010 | 400272491000010 | 500142384 | 冀北电力有限公司_2023年冀北公司物资采购固化ID编制_预制光缆，4芯，G.651 | 500142384-0102 | 是 | 否
0126W4-1403010-9999 | 包1 | NC100 | 国网冀北电力有限公司 | 国网冀北电力有限公司张家口供电公司 | 蔚县500kV变电站220kV间隔扩建工程 | 220kV | 预制光缆,4芯,G.651 | 预制光缆-光缆芯数:4芯,纤芯类型:G.651 | 米 | 200 | 2026-12-31 | 2027-01-05 | 河北省张家口市 | 施工现场地面交货 |  | G00M-500142384-00006 | 050081203200010 | 400272492000010 | 500142384 | 冀北电力有限公司_2023年冀北公司物资采购固化ID编制_预制光缆，4芯，G.651 | 500142384-0102 | 是 | 否

## 断路器模拟装置
分标编号 | 包名称 | 分包编号 | 项目单位 | 需求单位 | 项目名称 | 工程电压等级 | 物资名称 | 物资描述 | 单位 | 数量 | 首批交货日期 | 最后一批交货日期 | 交货地点 | 交货方式 | 备注 | 技术规范编码 | 网省采购申请号 | 总部采购申请号 | 物料编码 | 扩展描述 | 扩展编码 | 是否安装实物ID | 是否直接租赁物资 | 出租人 | 承租人 | 租赁合同编号
0126W4-1302041-9999 | 包1 | NC100 | 国网冀北电力有限公司 | 国网冀北电力有限公司技能培训中心（保定电力职业技术学院） | 冀北电力有限公司技能培训中心2026年断路器模拟装置购置0001 | 无电压等级 | 断路器模拟装置 | 断路器模拟装置 | 套 | 1 | 2026-09-01 | 2026-10-31 | 河北省保定市竞秀区乐凯南大街1278号 | 买方指定仓库地面交货 |  | B00M-500064646-00003 | 030014763600010 | 400272487800010 | 500064646 |  |  |  | 否
0126W4-1302041-9999 | 包1 | NC100 | 国网冀北电力有限公司 | 国网冀北电力有限公司技能培训中心（保定电力职业技术学院） | 冀北电力有限公司技能培训中心2026年断路器模拟装置购置0001 | 无电压等级 | 断路器模拟装置 | 断路器模拟装置 | 套 | 1 | 2026-09-01 | 2026-10-31 | 河北省保定市竞秀区乐凯南大街1278号 | 买方指定仓库地面交货 |  | B00M-500064646-00003 | 030014763500010 | 400272487700010 | 500064646 |  |  |  | 否

## 综合接入设备
分标编号 | 包名称 | 分包编号 | 项目单位 | 需求单位 | 项目名称 | 工程电压等级 | 物资名称 | 物资描述 | 单位 | 数量 | 首批交货日期 | 最后一批交货日期 | 交货地点 | 交货方式 | 备注 | 技术规范编码 | 网省采购申请号 | 总部采购申请号 | 物料编码 | 扩展描述 | 扩展编码 | 是否安装实物ID | 是否直接租赁物资 | 出租人 | 承租人 | 租赁合同编号
0126W4-1206008-9999 | 包1 | NC100 | 国网冀北电力有限公司 | 国网冀北电力有限公司承德供电公司 | 孤山子110千伏变电站新建工程 | 110kV | 综合接入设备,16 | 综合接入设备-用户端口数:16 | 台 | 2 | 2027-02-15 | 2027-02-15 | 河北省承德市兴隆县 | 施工现场地面交货 |  | D9MH-500130620-00004 | 050081335700010 | 400272496000010 | 500130620 |  |  | 是 | 否
0126W4-1206008-9999 | 包1 | NC100 | 国网冀北电力有限公司 | 国网冀北电力有限公司廊坊供电公司 | 钳屯110kV变电站新建工程 | 110kV | 综合接入设备,16 | 综合接入设备-用户端口数:16 | 台 | 1 | 2027-03-31 | 2027-03-31 | 河北省廊坊市香河县 | 施工现场地面交货 |  | D92T-500130620-00029 | 050081776600010 | 400272514800010 | 500130620 |  |  | 是 | 否
0126W4-1206008-9999 | 包1 | NC100 | 国网冀北电力有限公司 | 国网冀北电力有限公司廊坊供电公司 | 尖塔220kV变电站新建工程 | 无电压等级 | 综合接入设备,32 | 综合接入设备-用户端口数:32 | 台 | 1 | 2027-02-24 | 2027-02-24 | 河北省廊坊市广阳区 | 施工现场地面交货 |  | 0000-500130622-00160 | 050081340900010 | 400272496600010 | 500130622 |  |  | 是 | 否
0126W4-1206008-9999 | 包1 | NC100 | 国网冀北电力有限公司 | 国网冀北电力有限公司承德供电公司 | 新城区110kV变电站新建工程 | 110kV | 综合接入设备,16 | 综合接入设备-用户端口数:16 | 台 | 1 | 2027-02-15 | 2027-02-15 | 河北省承德市 | 施工现场地面交货 |  | D9MH-500130620-00007 | 050081687200010 | 400272509200010 | 500130620 |  |  | 是 | 否
0126W4-1206008-9999 | 包1 | NC100 | 国网冀北电力有限公司 | 国网冀北电力有限公司张家口供电公司 | 长梁35kV变电站新建工程 | 35kV | 综合接入设备,16 | 综合接入设备-用户端口数:16 | 台 | 1 | 2026-12-31 | 2027-04-29 | 河北省张家口市 | 施工现场车板交货 |  | G00M-500130620-00004 | 050081228400010 | 400272492800010 | 500130620 | 综合接入设备，16，实现与广哈程控交换机设备对接及管理需求 | 500130620-0137 | 是 | 否
0126W4-1206008-9999 | 包1 | NC100 | 国网冀北电力有限公司 | 国网冀北电力有限公司廊坊供电公司 | 钳屯110kV变电站新建工程 | 110kV | 综合接入设备,16 | 综合接入设备-用户端口数:16 | 台 | 1 | 2027-03-31 | 2027-03-31 | 河北省廊坊市香河县 | 施工现场地面交货 |  | D92T-500130620-00024 | 050082367500010 | 400272520700010 | 500130620 |  |  | 是 | 否
0126W4-1206008-9999 | 包1 | NC100 | 国网冀北电力有限公司 | 国网冀北电力有限公司廊坊供电公司 | 大汪110千伏变电站新建工程 | 110kV | 综合接入设备,16 | 综合接入设备-用户端口数:16 | 台 | 1 | 2027-01-18 | 2027-09-29 | 河北省廊坊市大城县 | 施工现场地面交货 |  | D92T-500130620-00011 | 050078864300010 | 400272488700010 | 500130620 |  |  | 是 | 否
0126W4-1206008-9999 | 包1 | NC100 | 国网冀北电力有限公司 | 国网冀北电力有限公司工程管理分公司（北京华联电力工程咨询有限公司） | 张南500千伏变电站间隔扩建工程 | 500kV | 综合接入设备,16 | 综合接入设备-用户端口数:16 | 台 | 1 | 2026-11-20 | 2027-10-15 | 河北省张家口市涿鹿县 | 施工现场地面交货 |  | 0000-500130620-00136 | 050081913600010 | 400272516900010 | 500130620 |  |  | 是 | 否
0126W4-1206008-9999 | 包1 | NC100 | 国网冀北电力有限公司 | 国网冀北电力有限公司张家口供电公司 | 长梁35kV变电站新建工程 | 35kV | 综合接入设备,32 | 综合接入设备-用户端口数:32 | 台 | 1 | 2026-12-31 | 2027-04-29 | 河北省张家口市 | 施工现场车板交货 |  | G00M-500130622-00002 | 050081228300010 | 400272492700010 | 500130622 | 综合接入设备，32 | 500130622-0085 | 是 | 否
0126W4-1206008-9999 | 包1 | NC100 | 国网冀北电力有限公司 | 国网冀北电力有限公司廊坊供电公司 | 系统通信设备工程 | 无电压等级 | 综合接入设备,8 | 综合接入设备-用户端口数:8 | 台 | 3 | 2027-01-11 | 2027-01-11 | 河北省廊坊市永清县 | 施工现场地面交货 |  | E00K-500130619-00004 | 050082377000010 | 400272520900010 | 500130619 |  |  | 是 | 否
0126W4-1206008-9999 | 包1 | NC100 | 国网冀北电力有限公司 | 国网冀北电力有限公司承德供电公司 | 孤山子110千伏变电站新建工程 | 110kV | 综合接入设备,16 | 综合接入设备-用户端口数:16 | 台 | 1 | 2027-02-15 | 2027-02-15 | 河北省承德市兴隆县 | 施工现场地面交货 |  | D9MH-500130620-00005 | 050081344000010 | 400272496900010 | 500130620 |  |  | 是 | 否
0126W4-1206008-9999 | 包1 | NC100 | 国网冀北电力有限公司 | 国网冀北电力有限公司承德供电公司 | 东西营220kV变电站新建工程 | 220kV | 综合接入设备,16 | 综合接入设备-用户端口数:16 | 台 | 2 | 2027-02-15 | 2027-02-15 | 河北省承德市 | 施工现场地面交货 |  | B00M-500130620-00006 | 050081449600010 | 400272503600010 | 500130620 |  |  | 是 | 否
0126W4-1206008-9999 | 包1 | NC100 | 国网冀北电力有限公司 | 国网冀北电力有限公司张家口供电公司 | 蔚县220kV变电站新建工程 | 220kV | 综合接入设备,16 | 综合接入设备-用户端口数:16 | 台 | 2 | 2026-12-31 | 2027-01-04 | 河北省张家口市 | 施工现场地面交货 |  | 0000-500130620-00133 | 050081446800010 | 400272503100010 | 500130620 |  |  | 是 | 否
0126W4-1206008-9999 | 包1 | NC100 | 国网冀北电力有限公司 | 国网冀北电力有限公司廊坊供电公司 | 东杨庄110kV变电站新建工程 | 110kV | 综合接入设备,16 | 综合接入设备-用户端口数:16 | 台 | 1 | 2027-01-18 | 2027-05-31 | 河北省廊坊市霸州市 | 施工现场地面交货 |  | D92T-500130620-00009 | 050078808300010 | 400272488600010 | 500130620 |  |  | 是 | 否
0126W4-1206008-9999 | 包1 | NC100 | 国网冀北电力有限公司 | 国网冀北电力有限公司廊坊供电公司 | 大汪110千伏变电站新建工程 | 110kV | 综合接入设备,16 | 综合接入设备-用户端口数:16 | 台 | 1 | 2027-01-18 | 2027-09-29 | 河北省廊坊市大城县 | 施工现场地面交货 |  | D92T-500130620-00010 | 050078869000010 | 400272488900010 | 500130620 |  |  | 是 | 否
0126W4-1206008-9999 | 包1 | NC100 | 国网冀北电力有限公司 | 国网冀北电力有限公司承德供电公司 | 东西营220kV变电站新建工程 | 220kV | 综合接入设备,32 | 综合接入设备-用户端口数:32 | 台 | 1 | 2027-02-15 | 2027-02-15 | 河北省承德市 | 施工现场地面交货 |  | B00M-500130622-00009 | 050081449500010 | 400272503500010 | 500130622 |  |  | 是 | 否
0126W4-1206008-9999 | 包1 | NC100 | 国网冀北电力有限公司 | 国网冀北电力有限公司廊坊供电公司 | 东杨庄110kV变电站新建工程 | 110kV | 综合接入设备,16 | 综合接入设备-用户端口数:16 | 台 | 1 | 2027-01-18 | 2027-05-31 | 河北省廊坊市霸州市 | 施工现场地面交货 |  | D92T-500130620-00021 | 050082363400010 | 400272520600010 | 500130620 |  |  | 是 | 否
0126W4-1206008-9999 | 包1 | NC100 | 国网冀北电力有限公司 | 国网冀北电力有限公司廊坊供电公司 | 系统通信设备工程 | 无电压等级 | 综合接入设备,8 | 综合接入设备-用户端口数:8 | 台 | 3 | 2027-01-11 | 2027-01-11 | 河北省廊坊市永清县 | 施工现场地面交货 |  | E00K-500130619-00003 | 050082376200010 | 400272520800010 | 500130619 |  |  | 是 | 否
0126W4-1206008-9999 | 包1 | NC100 | 国网冀北电力有限公司 | 国网冀北电力有限公司廊坊供电公司 | 永清北220kV变电站新建工程 | 无电压等级 | 综合接入设备,16 | 综合接入设备-用户端口数:16 | 台 | 2 | 2026-11-30 | 2026-11-30 | 河北省廊坊市固安县 | 施工现场地面交货 |  | 0000-500130620-00137 | 050081750000010 | 400272514000010 | 500130620 |  |  | 是 | 否
0126W4-1206008-9999 | 包1 | NC100 | 国网冀北电力有限公司 | 国网冀北电力有限公司廊坊供电公司 | 钳屯110kV变电站新建工程 | 110kV | 综合接入设备,16 | 综合接入设备-用户端口数:16 | 台 | 1 | 2027-03-31 | 2027-03-31 | 河北省廊坊市香河县 | 施工现场地面交货 |  | D92T-500130620-00028 | 050081759500010 | 400272514400010 | 500130620 |  |  | 是 | 否
0126W4-1206008-9999 | 包1 | NC100 | 国网冀北电力有限公司 | 国网冀北电力有限公司张家口供电公司 | 蔚县220kV变电站新建工程 | 220kV | 综合接入设备,16 | 综合接入设备-用户端口数:16 | 台 | 1 | 2026-12-31 | 2027-01-04 | 河北省张家口市 | 施工现场地面交货 |  | 0000-500130620-00132 | 050081446700010 | 400272503000010 | 500130620 |  |  | 是 | 否
0126W4-1206008-9999 | 包1 | NC100 | 国网冀北电力有限公司 | 国网冀北电力有限公司承德供电公司 | 新城区110kV变电站新建工程 | 110kV | 综合接入设备,16 | 综合接入设备-用户端口数:16 | 台 | 2 | 2027-02-15 | 2027-02-15 | 河北省承德市 | 施工现场地面交货 |  | D9MH-500130620-00006 | 050081687300010 | 400272509300010 | 500130620 |  |  | 是 | 否
0126W4-1206008-9999 | 包1 | NC100 | 国网冀北电力有限公司 | 国网冀北电力有限公司廊坊供电公司 | 大汪110千伏变电站新建工程 | 110kV | 综合接入设备,16 | 综合接入设备-用户端口数:16 | 台 | 1 | 2027-01-18 | 2027-09-29 | 河北省廊坊市大城县 | 施工现场地面交货 |  | D92T-500130620-00012 | 050078865700010 | 400272488800010 | 500130620 |  |  | 是 | 否
0126W4-1206008-9999 | 包1 | NC100 | 国网冀北电力有限公司 | 国网冀北电力有限公司廊坊供电公司 | 渠口220kV变电站新建工程 | 220kV | 综合接入设备,16 | 综合接入设备-用户端口数:16 | 台 | 1 | 2027-02-24 | 2027-02-24 | 河北省廊坊市香河县 | 施工现场地面交货 |  | 0000-500130620-00138 | 050081341200010 | 400272496700010 | 500130620 |  |  | 是 | 否

## 铁塔防坠落导轨装置
分标编号 | 包名称 | 分包编号 | 项目单位 | 需求单位 | 项目名称 | 工程电压等级 | 物资名称 | 物资描述 | 单位 | 数量 | 首批交货日期 | 最后一批交货日期 | 交货地点 | 交货方式 | 备注 | 技术规范编码 | 网省采购申请号 | 总部采购申请号 | 物料编码 | 扩展描述 | 扩展编码 | 是否安装实物ID | 是否直接租赁物资 | 出租人 | 承租人 | 租赁合同编号
0126W4-2203081-9999 | 包1 | NC100 | 国网冀北电力有限公司 | 国网冀北电力有限公司张家口供电公司 | 工业园~北新屯35kV线路工程（架空部分） | 35kV | 铁塔防坠落导轨装置,刚性导轨 | 铁塔防坠落导轨装置-类型:刚性导轨 | 米 | 1222 | 2026-11-02 | 2027-03-31 | 河北省张家口市 | 施工现场车板交货 |  | D5XF-500163774-00007 | 050079420900010 | 400272490400010 | 500163774 |  |  |  | 否
0126W4-2203081-9999 | 包1 | NC100 | 国网冀北电力有限公司 | 国网冀北电力有限公司承德供电公司 | 富强~孤山子110千伏线路工程（架空部分） | 110kV | 铁塔防坠落导轨装置,刚性导轨 | 铁塔防坠落导轨装置-类型:刚性导轨 | 米 | 287 | 2027-02-15 | 2027-02-15 | 河北省承德市兴隆县 | 施工现场地面交货 |  | D9MH-500163774-00008 | 050081336600010 | 400272496100010 | 500163774 |  |  |  | 否
0126W4-2203081-9999 | 包1 | NC100 | 国网冀北电力有限公司 | 国网冀北电力有限公司张家口供电公司 | 怀安—马家房110kV线路工程（架空部分） | 110kV | 铁塔防坠落导轨装置,刚性导轨 | 铁塔防坠落导轨装置-类型:刚性导轨 | 米 | 2549.14 | 2027-01-04 | 2027-01-04 | 河北省张家口市 | 材料站现场车板交货 |  | D5XF-500163774-00004 | 050081671600010 | 400272508100010 | 500163774 |  |  |  | 否
0126W4-2203081-9999 | 包1 | NC100 | 国网冀北电力有限公司 | 国网冀北电力有限公司廊坊供电公司 | 渠沟~东小屯(渠吕一线）π入王龙变电站110千伏线路工程 | 110kV | 铁塔防坠落导轨装置,刚性导轨 | 铁塔防坠落导轨装置-类型:刚性导轨 | 米 | 1343.5 | 2027-01-18 | 2027-10-29 | 河北省廊坊市固安县 | 施工现场车板交货 |  | D92T-500163774-00016 | 050081623500010 | 400272506100010 | 500163774 |  |  |  | 否
0126W4-2203081-9999 | 包1 | NC100 | 国网冀北电力有限公司 | 国网冀北电力有限公司承德供电公司 | 苔山~沙坨子π入蓝旗变电站110kV线路工程 | 110kV | 铁塔防坠落导轨装置,刚性导轨 | 铁塔防坠落导轨装置-类型:刚性导轨 | 米 | 511.6 | 2027-02-15 | 2027-02-15 | 河北省承德市隆化县 | 施工现场地面交货 |  | D9MH-500163774-00011 | 050081448000010 | 400272503200010 | 500163774 |  |  |  | 否
0126W4-2203081-9999 | 包1 | NC100 | 国网冀北电力有限公司 | 国网冀北电力有限公司承德供电公司 | 隆化~白虎沟π入蓝旗变电站110kV线路工程 | 110kV | 铁塔防坠落导轨装置,刚性导轨 | 铁塔防坠落导轨装置-类型:刚性导轨 | 米 | 1000.3 | 2027-02-15 | 2027-02-15 | 河北省承德市隆化县 | 施工现场地面交货 |  | D9MH-500163774-00010 | 050081429600010 | 400272501800010 | 500163774 |  |  |  | 否
0126W4-2203081-9999 | 包1 | NC100 | 国网冀北电力有限公司 | 国网冀北电力有限公司张家口供电公司 | 察北~吉庆北110kV线路工程（架空部分） | 110kV | 铁塔防坠落导轨装置,刚性导轨 | 铁塔防坠落导轨装置-类型:刚性导轨 | 米 | 2349.71 | 2027-01-04 | 2027-01-04 | 河北省张家口市 | 材料站现场车板交货 |  | D5XF-500163774-00003 | 050081691500010 | 400272509500010 | 500163774 |  |  |  | 否
0126W4-2203081-9999 | 包1 | NC100 | 国网冀北电力有限公司 | 国网冀北电力有限公司承德供电公司 | 冀北承德隆化500千伏变电站新建工程 | 500kV | 铁塔防坠落导轨装置,刚性导轨 | 铁塔防坠落导轨装置-类型:刚性导轨 | 米 | 494.5 | 2027-02-26 | 2027-02-26 | 河北省承德市隆化县 | 买方指定仓库地面交货 |  | 0000-500163774-00091 | 050081619200010 | 400272505700010 | 500163774 |  |  |  | 否
0126W4-2203081-9999 | 包1 | NC100 | 国网冀北电力有限公司 | 国网冀北电力有限公司承德供电公司 | 白虎沟~郭家屯110kV线路工程 | 110kV | 铁塔防坠落导轨装置,刚性导轨 | 铁塔防坠落导轨装置-类型:刚性导轨 | 米 | 1050.3 | 2027-02-15 | 2027-02-15 | 河北省承德市隆化县 | 施工现场地面交货 |  | D9MH-500163774-00009 | 050081429800010 | 400272502000010 | 500163774 |  |  |  | 否
0126W4-2203081-9999 | 包1 | NC100 | 国网冀北电力有限公司 | 国网冀北电力有限公司承德供电公司 | 鹿栅子沟~东北郊π入东西营变110kV线路工程(架空部分) | 110kV | 铁塔防坠落导轨装置,刚性导轨 | 铁塔防坠落导轨装置-类型:刚性导轨 | 米 | 2013 | 2027-02-15 | 2027-02-15 | 河北省承德市双桥区 | 施工现场地面交货 |  | D9MH-500163774-00005 | 050081444400010 | 400272502800010 | 500163774 |  |  |  | 否
0126W4-2203081-9999 | 包1 | NC100 | 国网冀北电力有限公司 | 国网冀北电力有限公司承德供电公司 | 周营子~上营π入东西营变、西地变110kV线路工程（架空部分) | 110kV | 铁塔防坠落导轨装置,刚性导轨 | 铁塔防坠落导轨装置-类型:刚性导轨 | 米 | 758 | 2027-02-15 | 2027-02-15 | 河北省承德市双桥区 | 施工现场地面交货 |  | D9MH-500163774-00004 | 050081440800010 | 400272502500010 | 500163774 |  |  |  | 否
0126W4-2203081-9999 | 包1 | NC100 | 国网冀北电力有限公司 | 国网冀北电力有限公司承德供电公司 | 瀑河~孤山子110千伏线路工程（架空部分） | 110kV | 铁塔防坠落导轨装置,刚性导轨 | 铁塔防坠落导轨装置-类型:刚性导轨 | 米 | 3560.26 | 2027-02-15 | 2027-02-15 | 河北省承德市兴隆县 | 施工现场地面交货 |  | D9MH-500163774-00007 | 050081338300010 | 400272496300010 | 500163774 |  |  |  | 否
0126W4-2203081-9999 | 包1 | NC100 | 国网冀北电力有限公司 | 国网冀北电力有限公司唐山供电公司 | 景忠山-迁西牵引站110kv线路改造工程（架空部分） | 110kV | 铁塔防坠落导轨装置,刚性导轨 | 铁塔防坠落导轨装置-类型:刚性导轨 | 米 | 271 | 2027-04-15 | 2027-04-29 | 河北省唐山市 | 材料站现场地面交货 |  | G00M-500163774-00002 | 050081376200010 | 400272497700010 | 500163774 | 无 | 500163774-0223 |  | 否
0126W4-2203081-9999 | 包1 | NC100 | 国网冀北电力有限公司 | 国网冀北电力有限公司承德供电公司 | 广仁岭~体育场π入东西营变110kV线路工程(架空部分) | 110kV | 铁塔防坠落导轨装置,刚性导轨 | 铁塔防坠落导轨装置-类型:刚性导轨 | 米 | 760 | 2027-02-15 | 2027-02-15 | 河北省承德市双桥区 | 施工现场地面交货 |  | D9MH-500163774-00006 | 050081450000010 | 400272503700010 | 500163774 |  |  |  | 否
0126W4-2203081-9999 | 包1 | NC100 | 国网冀北电力有限公司 | 国网冀北电力有限公司平泉市供电分公司 | 榆树林子~台头山35kV线路工程（架空部分） | 35kV | 铁塔防坠落导轨装置,刚性导轨 | 铁塔防坠落导轨装置-类型:刚性导轨 | 米 | 1739 | 2027-03-01 | 2027-03-01 | 河北省承德市平泉市 | 施工现场地面交货 |  | G00M-500163774-00003 | 050081219100010 | 400272492300010 | 500163774 | 无 | 500163774-0224 |  | 否
0126W4-2203081-9999 | 包1 | NC100 | 国网冀北电力有限公司 | 国网冀北电力有限公司丰宁县供电分公司 | 滨河~喇嘛山35kV线路工程（架空部分） | 35kV | 铁塔防坠落导轨装置,刚性导轨 | 铁塔防坠落导轨装置-类型:刚性导轨 | 米 | 556 | 2027-02-03 | 2027-02-03 | 河北省承德市丰宁县 | 买方指定仓库地面交货 |  | G00M-500163774-00003 | 050081399700010 | 400272498100010 | 500163774 | 无 | 500163774-0224 |  | 否
0126W4-2203081-9999 | 包1 | NC100 | 国网冀北电力有限公司 | 国网冀北电力有限公司承德供电公司 | 隆城~苔山Ⅱ回苔山侧改接新城区变电站110kV线路工程（架空部分） | 110kV | 铁塔防坠落导轨装置,刚性导轨 | 铁塔防坠落导轨装置-类型:刚性导轨 | 米 | 467.85 | 2027-02-15 | 2027-02-15 | 河北省承德市隆化县 | 施工现场地面交货 |  | D9MH-500163774-00013 | 050081453800010 | 400272504200010 | 500163774 |  |  |  | 否
0126W4-2203081-9999 | 包1 | NC100 | 国网冀北电力有限公司 | 国网冀北电力有限公司承德供电公司 | 蓝旗~新城区110kV线路工程（架空部分） | 110kV | 铁塔防坠落导轨装置,刚性导轨 | 铁塔防坠落导轨装置-类型:刚性导轨 | 米 | 566.6 | 2027-02-15 | 2027-02-15 | 河北省承德市隆化县 | 施工现场地面交货 |  | D9MH-500163774-00012 | 050081453900010 | 400272504300010 | 500163774 |  |  |  | 否
0126W4-2203081-9999 | 包2 | NC200 | 国网冀北电力有限公司 | 国网冀北电力有限公司平泉市供电分公司 | 榆树林子~台头山35kV线路工程（架空部分） | 35kV | 铁塔防坠落导轨装置,柔性导轨 | 铁塔防坠落导轨装置-类型:柔性导轨 | 米 | 552 | 2027-03-01 | 2027-03-01 | 河北省承德市平泉市 | 施工现场地面交货 |  | G00M-500163775-00003 | 050081214500010 | 400272492200010 | 500163775 | 无 | 500163775-1242 |  | 否
0126W4-2203081-9999 | 包2 | NC200 | 国网冀北电力有限公司 | 国网冀北电力有限公司承德供电公司 | 富强~孤山子110千伏线路工程（架空部分） | 110kV | 铁塔防坠落导轨装置,柔性导轨 | 铁塔防坠落导轨装置-类型:柔性导轨 | 米 | 81.51 | 2027-02-15 | 2027-02-15 | 河北省承德市兴隆县 | 施工现场地面交货 |  | D9MH-500163775-00008 | 050081318900010 | 400272495100010 | 500163775 |  |  |  | 否
0126W4-2203081-9999 | 包2 | NC200 | 国网冀北电力有限公司 | 国网冀北电力有限公司承德供电公司 | 鹿栅子沟~东北郊π入东西营变110kV线路工程(架空部分) | 110kV | 铁塔防坠落导轨装置,柔性导轨 | 铁塔防坠落导轨装置-类型:柔性导轨 | 米 | 1316 | 2027-02-15 | 2027-02-15 | 河北省承德市双桥区 | 施工现场地面交货 |  | D9MH-500163775-00005 | 050081444500010 | 400272502900010 | 500163775 |  |  |  | 否
0126W4-2203081-9999 | 包2 | NC200 | 国网冀北电力有限公司 | 国网冀北电力有限公司承德供电公司 | 冀北承德隆化500千伏变电站新建工程 | 500kV | 铁塔防坠落导轨装置,柔性导轨 | 铁塔防坠落导轨装置-类型:柔性导轨 | 米 | 126.5 | 2027-02-26 | 2027-02-26 | 河北省承德市隆化县 | 买方指定仓库地面交货 |  | 0000-500163775-00088 | 050081619300010 | 400272505800010 | 500163775 |  |  |  | 否
0126W4-2203081-9999 | 包2 | NC200 | 国网冀北电力有限公司 | 国网冀北电力有限公司张家口供电公司 | 怀安—马家房110kV线路工程（架空部分） | 110kV | 铁塔防坠落导轨装置,柔性导轨 | 铁塔防坠落导轨装置-类型:柔性导轨 | 米 | 1768.6 | 2027-01-04 | 2027-01-04 | 河北省张家口市 | 材料站现场车板交货 |  | D5XF-500163775-00004 | 050081655500010 | 400272506700010 | 500163775 |  |  |  | 否
0126W4-2203081-9999 | 包2 | NC200 | 国网冀北电力有限公司 | 国网冀北电力有限公司张家口供电公司 | 工业园~北新屯35kV线路工程（架空部分） | 35kV | 铁塔防坠落导轨装置,柔性导轨 | 铁塔防坠落导轨装置-类型:柔性导轨 | 米 | 215 | 2026-11-02 | 2027-03-31 | 河北省张家口市 | 施工现场车板交货 |  | D5XF-500163775-00007 | 050079426200010 | 400272490700010 | 500163775 |  |  |  | 否
0126W4-2203081-9999 | 包2 | NC200 | 国网冀北电力有限公司 | 国网冀北电力有限公司丰宁县供电分公司 | 滨河~喇嘛山35kV线路工程（架空部分） | 35kV | 铁塔防坠落导轨装置,柔性导轨 | 铁塔防坠落导轨装置-类型:柔性导轨 | 米 | 243.5 | 2027-02-03 | 2027-02-03 | 河北省承德市丰宁县 | 买方指定仓库地面交货 |  | G00M-500163775-00003 | 050081399800010 | 400272498200010 | 500163775 | 无 | 500163775-1242 |  | 否
0126W4-2203081-9999 | 包2 | NC200 | 国网冀北电力有限公司 | 国网冀北电力有限公司承德供电公司 | 广仁岭~体育场π入东西营变110kV线路工程(架空部分) | 110kV | 铁塔防坠落导轨装置,柔性导轨 | 铁塔防坠落导轨装置-类型:柔性导轨 | 米 | 491 | 2027-02-15 | 2027-02-15 | 河北省承德市双桥区 | 施工现场地面交货 |  | D9MH-500163775-00006 | 050081432900010 | 400272502200010 | 500163775 |  |  |  | 否
0126W4-2203081-9999 | 包2 | NC200 | 国网冀北电力有限公司 | 国网冀北电力有限公司承德供电公司 | 周营子~上营π入东西营变、西地变110kV线路工程（架空部分) | 110kV | 铁塔防坠落导轨装置,柔性导轨 | 铁塔防坠落导轨装置-类型:柔性导轨 | 米 | 452 | 2027-02-15 | 2027-02-15 | 河北省承德市双桥区 | 施工现场地面交货 |  | D9MH-500163775-00004 | 050081440900010 | 400272502600010 | 500163775 |  |  |  | 否
0126W4-2203081-9999 | 包2 | NC200 | 国网冀北电力有限公司 | 国网冀北电力有限公司唐山供电公司 | 景忠山-迁西牵引站110kv线路改造工程（架空部分） | 110kV | 铁塔防坠落导轨装置,柔性导轨 | 铁塔防坠落导轨装置-类型:柔性导轨 | 米 | 524 | 2027-04-15 | 2027-04-29 | 河北省唐山市 | 材料站现场地面交货 |  | G00M-500163775-00002 | 050081367600010 | 400272497600010 | 500163775 | 无 | 500163775-1240 |  | 否
0126W4-2203081-9999 | 包2 | NC200 | 国网冀北电力有限公司 | 国网冀北电力有限公司承德供电公司 | 蓝旗~新城区110kV线路工程（架空部分） | 110kV | 铁塔防坠落导轨装置,柔性导轨 | 铁塔防坠落导轨装置-类型:柔性导轨 | 米 | 239.7 | 2027-02-15 | 2027-02-15 | 河北省承德市隆化县 | 施工现场地面交货 |  | D9MH-500163775-00012 | 050081453700010 | 400272504100010 | 500163775 |  |  |  | 否
0126W4-2203081-9999 | 包2 | NC200 | 国网冀北电力有限公司 | 国网冀北电力有限公司承德供电公司 | 苔山~沙坨子π入蓝旗变电站110kV线路工程 | 110kV | 铁塔防坠落导轨装置,柔性导轨 | 铁塔防坠落导轨装置-类型:柔性导轨 | 米 | 514.9 | 2027-02-15 | 2027-02-15 | 河北省承德市隆化县 | 施工现场地面交货 |  | D9MH-500163775-00011 | 050081448100010 | 400272503300010 | 500163775 |  |  |  | 否
0126W4-2203081-9999 | 包2 | NC200 | 国网冀北电力有限公司 | 国网冀北电力有限公司张家口供电公司 | 察北~吉庆北110kV线路工程（架空部分） | 110kV | 铁塔防坠落导轨装置,柔性导轨 | 铁塔防坠落导轨装置-类型:柔性导轨 | 米 | 1639.89 | 2027-01-04 | 2027-01-04 | 河北省张家口市 | 材料站现场车板交货 |  | D5XF-500163775-00003 | 050081691400010 | 400272509400010 | 500163775 |  |  |  | 否
0126W4-2203081-9999 | 包2 | NC200 | 国网冀北电力有限公司 | 国网冀北电力有限公司承德供电公司 | 隆城~苔山Ⅱ回苔山侧改接新城区变电站110kV线路工程（架空部分） | 110kV | 铁塔防坠落导轨装置,柔性导轨 | 铁塔防坠落导轨装置-类型:柔性导轨 | 米 | 170 | 2027-02-15 | 2027-02-15 | 河北省承德市隆化县 | 施工现场地面交货 |  | D9MH-500163775-00013 | 050081453600010 | 400272504000010 | 500163775 |  |  |  | 否
0126W4-2203081-9999 | 包2 | NC200 | 国网冀北电力有限公司 | 国网冀北电力有限公司廊坊供电公司 | 渠沟~东小屯(渠吕一线）π入王龙变电站110千伏线路工程 | 110kV | 铁塔防坠落导轨装置,柔性导轨 | 铁塔防坠落导轨装置-类型:柔性导轨 | 米 | 836.2 | 2027-01-18 | 2027-10-29 | 河北省廊坊市固安县 | 施工现场车板交货 |  | D92T-500163775-00015 | 050081623200010 | 400272506000010 | 500163775 |  |  |  | 否
0126W4-2203081-9999 | 包2 | NC200 | 国网冀北电力有限公司 | 国网冀北电力有限公司承德供电公司 | 瀑河~孤山子110千伏线路工程（架空部分） | 110kV | 铁塔防坠落导轨装置,柔性导轨 | 铁塔防坠落导轨装置-类型:柔性导轨 | 米 | 1834.47 | 2027-02-15 | 2027-02-15 | 河北省承德市兴隆县 | 施工现场地面交货 |  | D9MH-500163775-00007 | 050081334900010 | 400272495800010 | 500163775 |  |  |  | 否
0126W4-2203081-9999 | 包2 | NC200 | 国网冀北电力有限公司 | 国网冀北电力有限公司承德供电公司 | 白虎沟~郭家屯110kV线路工程 | 110kV | 铁塔防坠落导轨装置,柔性导轨 | 铁塔防坠落导轨装置-类型:柔性导轨 | 米 | 1793.2 | 2027-02-15 | 2027-02-15 | 河北省承德市隆化县 | 施工现场地面交货 |  | D9MH-500163775-00009 | 050081429900010 | 400272502100010 | 500163775 |  |  |  | 否
0126W4-2203081-9999 | 包2 | NC200 | 国网冀北电力有限公司 | 国网冀北电力有限公司承德供电公司 | 隆化~白虎沟π入蓝旗变电站110kV线路工程 | 110kV | 铁塔防坠落导轨装置,柔性导轨 | 铁塔防坠落导轨装置-类型:柔性导轨 | 米 | 1277.1 | 2027-02-15 | 2027-02-15 | 河北省承德市隆化县 | 施工现场地面交货 |  | D9MH-500163775-00010 | 050081429700010 | 400272501900010 | 500163775 |  |  |  | 否

## 智能变电站状态监测
分标编号 | 包名称 | 分包编号 | 项目单位 | 需求单位 | 项目名称 | 工程电压等级 | 物资名称 | 物资描述 | 单位 | 数量 | 首批交货日期 | 最后一批交货日期 | 交货地点 | 交货方式 | 备注 | 技术规范编码 | 网省采购申请号 | 总部采购申请号 | 物料编码 | 扩展描述 | 扩展编码 | 是否安装实物ID | 是否直接租赁物资 | 出租人 | 承租人 | 租赁合同编号
0126W4-2802002-9999 | 包1 | NC100 | 国网冀北电力有限公司 | 国网冀北电力有限公司廊坊供电公司 | 钳屯110kV变电站新建工程 | 110kV | 智能变电站状态监测,二次状态在线监测 | 智能变电站状态监测-监测对象:二次状态在线监测 | 套 | 1 | 2027-03-31 | 2027-03-31 | 河北省廊坊市香河县 | 施工现场地面交货 |  | G00M-500130520-00010 | 050081774500010 | 400272514700010 | 500130520 | 110kV智能变电站二次系统在线监测系统 | 500130520-0456 | 是 | 否
0126W4-2802002-9999 | 包1 | NC100 | 国网冀北电力有限公司 | 国网冀北电力有限公司廊坊供电公司 | 王龙110kV变电站新建工程 | 110kV | 智能变电站状态监测,二次状态在线监测 | 智能变电站状态监测-监测对象:二次状态在线监测 | 套 | 1 | 2027-01-18 | 2027-10-29 | 河北省廊坊市固安县 | 施工现场地面交货 |  | G00M-500130520-00010 | 050081450900010 | 400272503900010 | 500130520 | 110kV智能变电站二次系统在线监测系统 | 500130520-0456 | 是 | 否
0126W4-2802002-9999 | 包1 | NC100 | 国网冀北电力有限公司 | 国网冀北电力有限公司承德供电公司 | 孤山子110千伏变电站新建工程 | 110kV | 智能变电站状态监测,二次状态在线监测 | 智能变电站状态监测-监测对象:二次状态在线监测 | 套 | 1 | 2027-02-15 | 2027-02-15 | 河北省承德市兴隆县 | 施工现场地面交货 |  | G00M-500130520-00012 | 050081342600010 | 400272496800010 | 500130520 | 适用于110kV智能变电站，含监测终端1台，采集单元2台，服务器1台 | 500130520-0538 | 是 | 否
0126W4-2802002-9999 | 包1 | NC100 | 国网冀北电力有限公司 | 国网冀北电力有限公司张家口供电公司 | 蔚县220kV变电站新建工程 | 220kV | 智能变电站状态监测,二次状态在线监测 | 智能变电站状态监测-监测对象:二次状态在线监测 | 套 | 1 | 2026-12-31 | 2027-01-05 | 河北省张家口市 | 施工现场地面交货 |  | G00M-500130520-00007 | 050081194000010 | 400272491400010 | 500130520 | 适用于220kV智能变电站，含监测终端1台，采集单元5台，服务器1台 | 500130520-0408 | 是 | 否
0126W4-2802002-9999 | 包1 | NC100 | 国网冀北电力有限公司 | 国网冀北电力有限公司唐山供电公司 | 蒙各庄110kV变电站新建工程 | 110kV | 智能变电站状态监测,二次状态在线监测 | 智能变电站状态监测-监测对象:二次状态在线监测 | 套 | 1 | 2027-03-15 | 2027-03-30 | 河北省唐山市 | 施工现场地面交货 |  | G00M-500130520-00011 | 050081671000010 | 400272507900010 | 500130520 | 110kV智能变电站二次系统在线监测系统 | 500130520-0534 | 是 | 否
0126W4-2802002-9999 | 包2 | NC200 | 国网冀北电力有限公司 | 国网冀北电力有限公司承德供电公司 | 孤山子110千伏变电站新建工程 | 110kV | 智能变电站状态监测,二次状态在线监测 | 智能变电站状态监测-监测对象:二次状态在线监测 | 套 | 1 | 2027-02-15 | 2027-02-15 | 河北省承德市兴隆县 | 施工现场地面交货 |  | G00M-500130520-00013 | 050081334500010 | 400272495500010 | 500130520 | 过电压智能感知在线监测系统，全生命周期管理，故障预判，瞬态过电压精准防护，接地状态智能感知，110kV变电站用 | 500130520-0539 | 是 | 否

## 变电在线监测装置
分标编号 | 包名称 | 分包编号 | 项目单位 | 需求单位 | 项目名称 | 工程电压等级 | 物资名称 | 物资描述 | 单位 | 数量 | 首批交货日期 | 最后一批交货日期 | 交货地点 | 交货方式 | 备注 | 技术规范编码 | 网省采购申请号 | 总部采购申请号 | 物料编码 | 扩展描述 | 扩展编码 | 是否安装实物ID | 是否直接租赁物资 | 出租人 | 承租人 | 租赁合同编号
0126W4-1102003-9999 | 包1 | NC100 | 国网冀北电力有限公司 | 国网冀北电力有限公司张家口供电公司 | 国网冀北张家口供电公司500kV解放及尚义及康保站主变油色谱装置双重化配置改造 | 500kV | 变电在线监测装置,油色谱监测系统 | 变电在线监测装置-类型:油色谱监测系统 | 套 | 1 | 2026-11-02 | 2026-12-31 | 河北省张家口市 | 买方指定仓库车板交货 |  | G00M-500008847-00010 | 050077020600010 | 400267106000010 | 500008847 | 无 | 500008847-0777 | 是 | 否
0126W4-1102003-9999 | 包2 | NC200 | 国网冀北电力有限公司 | 国网冀北电力有限公司张家口供电公司 | 国网冀北张家口供电公司500kV白土窑站及水官坊站主变及水南二线高抗油色谱装置双 | 500kV | 变电在线监测装置,油色谱监测系统 | 变电在线监测装置-类型:油色谱监测系统 | 套 | 1 | 2026-11-02 | 2026-12-31 | 河北省张家口市 | 买方指定仓库车板交货 |  | G00M-500008847-00009 | 050077013400010 | 400267105300010 | 500008847 | 无 | 500008847-0776 | 是 | 否
0126W4-1102003-9999 | 包3 | NC300 | 国网冀北电力有限公司 | 国网冀北电力有限公司廊坊供电公司 | 国网冀北廊坊供电公司500kV霸州站500kV4号主变套管加装在线监测装置 | 500kV | 变电在线监测装置,变压器在线监测系统 | 变电在线监测装置-类型:变压器在线监测系统 | 套 | 1 | 2026-11-24 | 2026-11-24 | 河北省廊坊市霸州市 | 施工现场地面交货 |  | G00M-500063051-00039 | 050082498500010 | 400272521600010 | 500063051 | 无 | 500063051-0308 | 是 | 否
0126W4-1102003-9999 | 包4 | NC400 | 国网冀北电力有限公司 | 国网冀北电力有限公司超高压分公司 | 国网冀北超高压公司500kV浑源开闭站、五台串补站交流系统剩余电流监测装置加装 | 500kV | 变电在线监测装置,剩余电流监测系统 | 变电在线监测装置-类型:剩余电流监测系统 | 套 | 1 | 2026-10-30 | 2026-10-30 | 山西省大同市、忻州市 | 施工现场地面交货 |  | G00M-500142479-00005 | 050081998800010 | 400272518200010 | 500142479 | 变电在线监测装置,剩余电流监测系统 | 500142479-0431 | 是 | 否

## 软铜绞线
分标编号 | 包名称 | 分包编号 | 项目单位 | 需求单位 | 项目名称 | 工程电压等级 | 物资名称 | 物资描述 | 单位 | 数量 | 首批交货日期 | 最后一批交货日期 | 交货地点 | 交货方式 | 备注 | 技术规范编码 | 网省采购申请号 | 总部采购申请号 | 物料编码 | 扩展描述 | 扩展编码 | 是否安装实物ID | 是否直接租赁物资 | 出租人 | 承租人 | 租赁合同编号
0126W4-1402021-9999 | 包1 | NC100 | 国网冀北电力有限公司 | 国网冀北电力有限公司唐山供电公司 | 冀北唐山海港变电站110kV主变扩建工程单项 | 110kV | 软铜绞线,TJR2,16 | 软铜绞线-型号:TJR2,标称截面mm2:16 | 千米 | 0.1 | 2027-01-15 | 2027-01-29 | 河北省唐山市 | 施工现场地面交货 |  | G00M-500065717-00002 | 050076107200010 | 400267154200010 | 500065717 | 软铜绞线,TJR2,16 | 500065717-0004 | 是 | 否
0126W4-1402021-9999 | 包1 | NC100 | 国网冀北电力有限公司 | 国网冀北电力有限公司唐山供电公司 | 青年路110KV变电站新建工程 | 110kV | 软铜绞线,TJR1,120 | 软铜绞线-型号:TJR1,标称截面mm2:120 | 千米 | 0.6 | 2027-01-15 | 2027-01-29 | 河北省唐山市 | 施工现场地面交货 |  | G00M-500052233-00002 | 050077034100010 | 400269939400010 | 500052233 | 软铜绞线,TJR1,120 | 500052233-0031 | 是 | 否
0126W4-1402021-9999 | 包1 | NC100 | 国网冀北电力有限公司 | 国网冀北电力有限公司廊坊供电公司 | 国网冀北廊坊供电公司220kV大屯变电站110kV间隔HGIS改造 | 110kV | 软铜绞线,TJR1,50 | 软铜绞线-型号:TJR1,标称截面mm2:50 | 千米 | 0.5 | 2026-11-24 | 2026-11-24 | 河北省廊坊市广阳区 | 施工现场车板交货 |  | G00M-500060571-00001 | 050081931100010 | 400272517800010 | 500060571 | 无 | 500060571-0036 | 是 | 否
0126W4-1402021-9999 | 包1 | NC100 | 国网冀北电力有限公司 | 国网冀北电力有限公司唐山供电公司 | 毛洼110kV变电站新建工程 | 110kV | 软铜绞线,TJR1,4 | 软铜绞线-型号:TJR1,标称截面mm2:4 | 千米 | 0.4 | 2027-01-15 | 2027-01-29 | 河北省唐山市 | 施工现场地面交货 |  | G00M-500061243-00003 | 050076855600010 | 400267155900010 | 500061243 | 软铜绞线,TJR1,4 | 500061243-0030 | 是 | 否
0126W4-1402021-9999 | 包1 | NC100 | 国网冀北电力有限公司 | 国网冀北电力有限公司唐山供电公司 | 青年路110KV变电站新建工程 | 110kV | 软铜绞线,TJR1,4 | 软铜绞线-型号:TJR1,标称截面mm2:4 | 千米 | 0.75 | 2027-01-15 | 2027-01-29 | 河北省唐山市 | 施工现场地面交货 |  | G00M-500061243-00004 | 050077027700010 | 400269939300010 | 500061243 | 软铜绞线,TJR1,4 | 500061243-0031 | 是 | 否
0126W4-1402021-9999 | 包1 | NC100 | 国网冀北电力有限公司 | 国网冀北电力有限公司唐山供电公司 | 毛洼110kV变电站新建工程 | 110kV | 软铜绞线,TJR1,50 | 软铜绞线-型号:TJR1,标称截面mm2:50 | 千米 | 0.3 | 2027-01-15 | 2027-01-29 | 河北省唐山市 | 施工现场地面交货 |  | G00M-500060571-00002 | 050076852800010 | 400267155800010 | 500060571 | 软铜绞线,TJR1,50 | 500060571-0044 | 是 | 否

## 电磁式电流互感器
分标编号 | 包名称 | 分包编号 | 项目单位 | 需求单位 | 项目名称 | 工程电压等级 | 物资名称 | 物资描述 | 单位 | 数量 | 首批交货日期 | 最后一批交货日期 | 交货地点 | 交货方式 | 备注 | 技术规范编码 | 网省采购申请号 | 总部采购申请号 | 物料编码 | 扩展描述 | 扩展编码 | 是否安装实物ID | 是否直接租赁物资 | 出租人 | 承租人 | 租赁合同编号
0126W4-1003001-9999 | 包1 | NC100 | 国网冀北电力有限公司 | 国网冀北电力有限公司张家口供电公司 | 国网冀北超高压公司500kV沽源站沽太二线串补保护改造 | 500kV | 3.6kV干式电磁CT,通用,无测量级,无保护,2,穿心 | 电磁式电流互感器-电压等级:AC3.6kV,绝缘方式:干式,最大电流比:通用,测量级精度:无测量级,保护级精度:无保护级,次级绕组数:2,容量:通用,安装方式:穿心式 | 台 | 3 | 2027-01-05 | 2027-01-05 | 河北省张家口市 | 买方指定仓库地面交货 |  | G00M-500167361-00002 | 050081301700010 | 400272493600010 | 500167361 | 额定一次电流Ipr:3000;额定二次电流Isr:不涉及;级次组合（P级含准确限值系数ALF）:不涉及;一次绕组并联时（方均根值）热稳定电流:63;外绝缘材质:硅橡胶;最高气温:40;最低气温:-40;海拔高度:2000;安装场所:户外;用途:供能用; | 500167361-0003 | 是 | 否
0126W4-1003001-9999 | 包1 | NC100 | 国网冀北电力有限公司 | 国网冀北电力有限公司承德供电公司 | 国网冀北承德供电公司500kV承德变电站500kV上承二线串补保护改造 | 500kV | 3.6kV干式电磁CT,通用,通用,5P,2,穿心 | 电磁式电流互感器-电压等级:AC3.6kV,绝缘方式:干式,最大电流比:通用,测量级精度:通用,保护级精度:5P,次级绕组数:2,容量:通用,安装方式:穿心式 | 台 | 18 | 2027-02-02 | 2027-02-02 | 河北省承德市承德县 | 买方指定仓库地面交货 |  | G00M-500167360-00003 | 050082601800010 | 400272524200010 | 500167360 | 额定一次电流Ipr:3000;外绝缘材质:环氧树脂¦硅橡胶;额定二次电流Isr:1;级次组合（P级含准确限值系数ALF）:0.2(5P40)/0.2(5P40);一次绕组并联时（方均根值）热稳定电流:63¦63;最高气温:40;安装场所:户外;最低气温:-30;海拔高度:1000;额定一次电流Ipr:2500;外绝缘材质:环氧树脂¦硅橡胶;额定二次电流Isr:1;级次组合（P级含准确限值系数ALF）:0.2(5P40)/0.2(5P40);一次绕组并联时（方均根值）热稳定电流:63¦63;最高气温:40;安装场所:户外;最低气温:-30 | 500167360-0002 | 是 | 否
0126W4-1003001-9999 | 包1 | NC100 | 国网冀北电力有限公司 | 国网冀北电力有限公司张家口供电公司 | 国网冀北超高压公司500kV沽源站沽太二线串补保护改造 | 500kV | 3.6kV干式电磁CT,通用,通用,5P,2,穿心 | 电磁式电流互感器-电压等级:AC3.6kV,绝缘方式:干式,最大电流比:通用,测量级精度:通用,保护级精度:5P,次级绕组数:2,容量:通用,安装方式:穿心式 | 台 | 3 | 2027-01-05 | 2027-01-05 | 河北省张家口市 | 买方指定仓库地面交货 |  | G00M-500167360-00002 | 050081287600010 | 400272493400010 | 500167360 | 额定一次电流Ipr:3000;额定二次电流Isr:1;级次组合（P级含准确限值系数ALF）:0.2(5P40)/0.2(5P40);一次绕组并联时（方均根值）热稳定电流:63;外绝缘材质:硅橡胶;最高气温:40;最低气温:-40;海拔高度:2000;安装场所:户外; | 500167360-0001 | 是 | 否
0126W4-1003001-9999 | 包1 | NC100 | 国网冀北电力有限公司 | 国网冀北电力有限公司承德供电公司 | 国网冀北承德供电公司500kV承德变电站500kV上承二线串补保护改造 | 500kV | 3.6kV干式电磁CT,通用,无测量级,无保护,2,穿心 | 电磁式电流互感器-电压等级:AC3.6kV,绝缘方式:干式,最大电流比:通用,测量级精度:无测量级,保护级精度:无保护级,次级绕组数:2,容量:通用,安装方式:穿心式 | 台 | 9 | 2027-02-02 | 2027-02-02 | 河北省承德市承德县 | 买方指定仓库地面交货 |  | G00M-500167361-00003 | 050082600700010 | 400272524000010 | 500167361 | 额定一次电流Ipr:3000;外绝缘材质:环氧树脂¦硅橡胶¦瓷;额定二次电流Isr:1;级次组合（P级含准确限值系数ALF）:不涉及;一次绕组并联时（方均根值）热稳定电流:63/63;最高气温:40;安装场所:户外;最低气温:-30;海拔高度:1000;额定一次电流Ipr:3000;外绝缘材质:环氧树脂¦硅橡胶¦瓷;额定二次电流Isr:1;级次组合（P级含准确限值系数ALF）:不涉及;一次绕组并联时（方均根值）热稳定电流:63/63;最高气温:40;安装场所:户外;最低气温:-30;海拔高度:1000; | 500167361-0004 | 是 | 否
0126W4-1003001-9999 | 包2 | NC200 | 国网冀北电力有限公司 | 国网冀北电力有限公司秦皇岛供电公司 | 冀北秦皇岛开发区10kV王校庄站524王昆线新建联络工程 | 10kV | 10kV干式电磁CT,150/5,无测量级,10P,1,15,穿心 | 电磁式电流互感器-电压等级:AC10kV,绝缘方式:干式,最大电流比:150/5,测量级精度:无测量级,保护级精度:10P,次级绕组数:1,容量:15VA,安装方式:穿心式 | 台 | 26 | 2027-01-12 | 2027-01-12 | 河北省秦皇岛市 | 买方指定仓库地面交货 |  | G00M-500118181-00002 | 050081429200010 | 400272501700010 | 500118181 | 安装于开关柜内,零序电流互感器,10P10级次组合,31.5kA,+40~-25℃,1000m,外绝缘材质:环氧树脂浇注,适用如下变比:150/5 | 500118181-0088 | 是 | 否
0126W4-1003001-9999 | 包2 | NC200 | 国网冀北电力有限公司 | 国网冀北电力有限公司秦皇岛供电公司 | 冀北秦皇岛北戴河区10kV蔡南线等新建联络工程 | 10kV | 10kV干式电磁CT,通用,通用,5P,3,通用,正立 | 电磁式电流互感器-电压等级:AC10kV,绝缘方式:干式,最大电流比:通用,测量级精度:通用,保护级精度:5P,次级绕组数:3,容量:通用,安装方式:正立 | 台 | 6 | 2026-11-18 | 2026-11-18 | 河北省秦皇岛市 | 买方指定仓库地面交货 |  | G00M-500142825-00003 | 050081645000010 | 400272506600010 | 500142825 | 安装于开关柜内,5P30/0.2/0.2S级次组合,31.5kA,+40~-25℃,1000m,外绝缘材质:环氧树脂浇注,适用如下变比:600/1(5) | 500142825-0083 | 是 | 否
0126W4-1003001-9999 | 包2 | NC200 | 国网冀北电力有限公司 | 国网冀北电力有限公司秦皇岛供电公司 | 冀北秦皇岛开发区10kV王校庄站524王昆线新建联络工程 | 10kV | 10kV干式电磁CT,通用,通用,5P,3,通用,正立 | 电磁式电流互感器-电压等级:AC10kV,绝缘方式:干式,最大电流比:通用,测量级精度:通用,保护级精度:5P,次级绕组数:3,容量:通用,安装方式:正立 | 台 | 4 | 2027-01-12 | 2027-01-12 | 河北省秦皇岛市 | 买方指定仓库地面交货 |  | G00M-500142825-00003 | 050081429100010 | 400272501600010 | 500142825 | 安装于开关柜内,5P30/0.2/0.2S级次组合,31.5kA,+40~-25℃,1000m,外绝缘材质:环氧树脂浇注,适用如下变比:600/1(5) | 500142825-0083 | 是 | 否
0126W4-1003001-9999 | 包2 | NC200 | 国网冀北电力有限公司 | 国网冀北电力有限公司秦皇岛供电公司 | 冀北秦皇岛开发区10kV归提寨站522中铁二线新建联络工程 | 10kV | 10kV干式电磁CT,通用,通用,5P,3,通用,正立 | 电磁式电流互感器-电压等级:AC10kV,绝缘方式:干式,最大电流比:通用,测量级精度:通用,保护级精度:5P,次级绕组数:3,容量:通用,安装方式:正立 | 台 | 8 | 2027-01-12 | 2027-01-12 | 河北省秦皇岛市 | 买方指定仓库地面交货 |  | G00M-500142825-00003 | 050081418900010 | 400272499400010 | 500142825 | 安装于开关柜内,5P30/0.2/0.2S级次组合,31.5kA,+40~-25℃,1000m,外绝缘材质:环氧树脂浇注,适用如下变比:600/1(5) | 500142825-0083 | 是 | 否
0126W4-1003001-9999 | 包2 | NC200 | 国网冀北电力有限公司 | 国网冀北电力有限公司秦皇岛供电公司 | 冀北秦皇岛开发区10kV燕大站520归提寨一线新建联络工程 | 10kV | 10kV干式电磁CT,150/5,无测量级,10P,1,15,穿心 | 电磁式电流互感器-电压等级:AC10kV,绝缘方式:干式,最大电流比:150/5,测量级精度:无测量级,保护级精度:10P,次级绕组数:1,容量:15VA,安装方式:穿心式 | 台 | 2 | 2027-01-12 | 2027-01-12 | 河北省秦皇岛市 | 买方指定仓库地面交货 |  | G00M-500118181-00002 | 050081423500010 | 400272500500010 | 500118181 | 安装于开关柜内,零序电流互感器,10P10级次组合,31.5kA,+40~-25℃,1000m,外绝缘材质:环氧树脂浇注,适用如下变比:150/5 | 500118181-0088 | 是 | 否
0126W4-1003001-9999 | 包2 | NC200 | 国网冀北电力有限公司 | 国网冀北电力有限公司秦皇岛供电公司 | 冀北秦皇岛北戴河区龙湾配电室10kV扩建工程 | 10kV | 10kV干式电磁CT,通用,通用,5P,3,通用,正立 | 电磁式电流互感器-电压等级:AC10kV,绝缘方式:干式,最大电流比:通用,测量级精度:通用,保护级精度:5P,次级绕组数:3,容量:通用,安装方式:正立 | 台 | 6 | 2026-11-18 | 2026-11-18 | 河北省秦皇岛市 | 买方指定仓库地面交货 |  | G00M-500142825-00003 | 050081670000010 | 400272540700010 | 500142825 | 安装于开关柜内,5P30/0.2/0.2S级次组合,31.5kA,+40~-25℃,1000m,外绝缘材质:环氧树脂浇注,适用如下变比:600/1(5) | 500142825-0083 | 是 | 否
0126W4-1003001-9999 | 包2 | NC200 | 国网冀北电力有限公司 | 国网冀北电力有限公司唐山供电公司 | 国网唐山供电公司2026年主网备品虚拟项目 | 无电压等级 | 10kV干式电磁CT,通用,通用,5P,3,通用,正立 | 电磁式电流互感器-电压等级:AC10kV,绝缘方式:干式,最大电流比:通用,测量级精度:通用,保护级精度:5P,次级绕组数:3,容量:通用,安装方式:正立 | 台 | 12 | 2026-11-30 | 2026-11-30 | 河北省唐山市 | 施工现场地面交货 |  | G00M-500142825-00005 | 050082167800010 | 400272520000010 | 500142825 | 户外,5P30/5P30/5P30级次组合,40kA,+40~-25°,1000m,套管材质:硅橡胶,适用如下变比:(0.6000）/1(5),中性点成套装置使用 | 500142825-0158 | 是 | 否
0126W4-1003001-9999 | 包2 | NC200 | 国网冀北电力有限公司 | 国网冀北电力有限公司秦皇岛供电公司 | 冀北秦皇岛开发区10kV周庄站525欧洲一线新建联络工程 | 10kV | 10kV干式电磁CT,通用,通用,5P,3,通用,正立 | 电磁式电流互感器-电压等级:AC10kV,绝缘方式:干式,最大电流比:通用,测量级精度:通用,保护级精度:5P,次级绕组数:3,容量:通用,安装方式:正立 | 台 | 18 | 2027-01-12 | 2027-01-12 | 河北省秦皇岛市 | 买方指定仓库地面交货 |  | G00M-500142825-00003 | 050081734400010 | 400272513100010 | 500142825 | 安装于开关柜内,5P30/0.2/0.2S级次组合,31.5kA,+40~-25℃,1000m,外绝缘材质:环氧树脂浇注,适用如下变比:600/1(5) | 500142825-0083 | 是 | 否
0126W4-1003001-9999 | 包2 | NC200 | 国网冀北电力有限公司 | 国网冀北电力有限公司秦皇岛供电公司 | 冀北秦皇岛开发区10kV玉皇庙站541吕梁一线新建联络工程 | 10kV | 10kV干式电磁CT,150/5,无测量级,10P,1,15,穿心 | 电磁式电流互感器-电压等级:AC10kV,绝缘方式:干式,最大电流比:150/5,测量级精度:无测量级,保护级精度:10P,次级绕组数:1,容量:15VA,安装方式:穿心式 | 台 | 4 | 2027-01-12 | 2027-01-12 | 河北省秦皇岛市 | 买方指定仓库地面交货 |  | G00M-500118181-00002 | 050081697700010 | 400272509700010 | 500118181 | 安装于开关柜内,零序电流互感器,10P10级次组合,31.5kA,+40~-25℃,1000m,外绝缘材质:环氧树脂浇注,适用如下变比:150/5 | 500118181-0088 | 是 | 否
0126W4-1003001-9999 | 包2 | NC200 | 国网冀北电力有限公司 | 国网冀北电力有限公司秦皇岛供电公司 | 冀北秦皇岛开发区10kV燕大站520归提寨一线新建联络工程 | 10kV | 10kV干式电磁CT,通用,通用,5P,3,通用,正立 | 电磁式电流互感器-电压等级:AC10kV,绝缘方式:干式,最大电流比:通用,测量级精度:通用,保护级精度:5P,次级绕组数:3,容量:通用,安装方式:正立 | 台 | 6 | 2027-01-12 | 2027-01-12 | 河北省秦皇岛市 | 买方指定仓库地面交货 |  | G00M-500142825-00003 | 050081423400010 | 400272500400010 | 500142825 | 安装于开关柜内,5P30/0.2/0.2S级次组合,31.5kA,+40~-25℃,1000m,外绝缘材质:环氧树脂浇注,适用如下变比:600/1(5) | 500142825-0083 | 是 | 否
0126W4-1003001-9999 | 包2 | NC200 | 国网冀北电力有限公司 | 国网冀北电力有限公司秦皇岛供电公司 | 冀北秦皇岛北戴河区10kV金城二线等网架及二次标准化改造工程 | 10kV | 10kV干式电磁CT,通用,通用,5P,3,通用,正立 | 电磁式电流互感器-电压等级:AC10kV,绝缘方式:干式,最大电流比:通用,测量级精度:通用,保护级精度:5P,次级绕组数:3,容量:通用,安装方式:正立 | 台 | 6 | 2026-11-18 | 2026-11-18 | 河北省秦皇岛市 | 买方指定仓库地面交货 |  | G00M-500142825-00003 | 050081643100010 | 400272506500010 | 500142825 | 安装于开关柜内,5P30/0.2/0.2S级次组合,31.5kA,+40~-25℃,1000m,外绝缘材质:环氧树脂浇注,适用如下变比:600/1(5) | 500142825-0083 | 是 | 否
0126W4-1003001-9999 | 包2 | NC200 | 国网冀北电力有限公司 | 国网冀北电力有限公司秦皇岛供电公司 | 冀北秦皇岛北戴河区刘庄村10kV重过载治理工程 | 10kV | 10kV干式电磁CT,通用,通用,5P,3,通用,正立 | 电磁式电流互感器-电压等级:AC10kV,绝缘方式:干式,最大电流比:通用,测量级精度:通用,保护级精度:5P,次级绕组数:3,容量:通用,安装方式:正立 | 台 | 4 | 2026-11-18 | 2026-11-18 | 河北省秦皇岛市 | 买方指定仓库地面交货 |  | G00M-500142825-00003 | 050081614600010 | 400272505300010 | 500142825 | 安装于开关柜内,5P30/0.2/0.2S级次组合,31.5kA,+40~-25℃,1000m,外绝缘材质:环氧树脂浇注,适用如下变比:600/1(5) | 500142825-0083 | 是 | 否
0126W4-1003001-9999 | 包2 | NC200 | 国网冀北电力有限公司 | 国网冀北电力有限公司秦皇岛供电公司 | 冀北秦皇岛北戴河区10kV乔庄支线等网架及二次标准化改造工程 | 10kV | 10kV干式电磁CT,通用,通用,5P,3,通用,正立 | 电磁式电流互感器-电压等级:AC10kV,绝缘方式:干式,最大电流比:通用,测量级精度:通用,保护级精度:5P,次级绕组数:3,容量:通用,安装方式:正立 | 台 | 6 | 2026-11-18 | 2026-11-18 | 河北省秦皇岛市 | 买方指定仓库地面交货 |  | G00M-500142825-00003 | 050081678100010 | 400272508400010 | 500142825 | 安装于开关柜内,5P30/0.2/0.2S级次组合,31.5kA,+40~-25℃,1000m,外绝缘材质:环氧树脂浇注,适用如下变比:600/1(5) | 500142825-0083 | 是 | 否
0126W4-1003001-9999 | 包2 | NC200 | 国网冀北电力有限公司 | 国网冀北电力有限公司秦皇岛供电公司 | 冀北秦皇岛开发区10kV周庄站529起步二线新建联络工程 | 10kV | 10kV干式电磁CT,150/5,无测量级,10P,1,15,穿心 | 电磁式电流互感器-电压等级:AC10kV,绝缘方式:干式,最大电流比:150/5,测量级精度:无测量级,保护级精度:10P,次级绕组数:1,容量:15VA,安装方式:穿心式 | 台 | 8 | 2027-01-12 | 2027-01-12 | 河北省秦皇岛市 | 买方指定仓库地面交货 |  | G00M-500118181-00002 | 050081737000010 | 400272513600010 | 500118181 | 安装于开关柜内,零序电流互感器,10P10级次组合,31.5kA,+40~-25℃,1000m,外绝缘材质:环氧树脂浇注,适用如下变比:150/5 | 500118181-0088 | 是 | 否
0126W4-1003001-9999 | 包2 | NC200 | 国网冀北电力有限公司 | 国网冀北电力有限公司秦皇岛供电公司 | 冀北秦皇岛北戴河区10kV乔庄一线等网架及二次标准化改造工程 | 10kV | 10kV干式电磁CT,通用,通用,5P,3,通用,正立 | 电磁式电流互感器-电压等级:AC10kV,绝缘方式:干式,最大电流比:通用,测量级精度:通用,保护级精度:5P,次级绕组数:3,容量:通用,安装方式:正立 | 台 | 3 | 2026-11-18 | 2026-11-18 | 河北省秦皇岛市 | 买方指定仓库地面交货 |  | G00M-500142825-00003 | 050081676900010 | 400272508300010 | 500142825 | 安装于开关柜内,5P30/0.2/0.2S级次组合,31.5kA,+40~-25℃,1000m,外绝缘材质:环氧树脂浇注,适用如下变比:600/1(5) | 500142825-0083 | 是 | 否
0126W4-1003001-9999 | 包2 | NC200 | 国网冀北电力有限公司 | 国网冀北电力有限公司秦皇岛供电公司 | 冀北秦皇岛北戴河区10kV大桥箱开等老旧环网柜改造工程 | 10kV | 10kV干式电磁CT,通用,通用,5P,3,通用,正立 | 电磁式电流互感器-电压等级:AC10kV,绝缘方式:干式,最大电流比:通用,测量级精度:通用,保护级精度:5P,次级绕组数:3,容量:通用,安装方式:正立 | 台 | 3 | 2026-11-18 | 2026-11-18 | 河北省秦皇岛市 | 买方指定仓库地面交货 |  | G00M-500142825-00003 | 050081640900010 | 400272506400010 | 500142825 | 安装于开关柜内,5P30/0.2/0.2S级次组合,31.5kA,+40~-25℃,1000m,外绝缘材质:环氧树脂浇注,适用如下变比:600/1(5) | 500142825-0083 | 是 | 否
0126W4-1003001-9999 | 包2 | NC200 | 国网冀北电力有限公司 | 国网冀北电力有限公司秦皇岛供电公司 | 冀北秦皇岛开发区10kV燕大站529燕青线新建联络工程 | 10kV | 10kV干式电磁CT,通用,通用,5P,3,通用,正立 | 电磁式电流互感器-电压等级:AC10kV,绝缘方式:干式,最大电流比:通用,测量级精度:通用,保护级精度:5P,次级绕组数:3,容量:通用,安装方式:正立 | 台 | 4 | 2027-01-12 | 2027-01-12 | 河北省秦皇岛市 | 买方指定仓库地面交货 |  | G00M-500142825-00003 | 050081423800010 | 400272500600010 | 500142825 | 安装于开关柜内,5P30/0.2/0.2S级次组合,31.5kA,+40~-25℃,1000m,外绝缘材质:环氧树脂浇注,适用如下变比:600/1(5) | 500142825-0083 | 是 | 否
0126W4-1003001-9999 | 包2 | NC200 | 国网冀北电力有限公司 | 国网冀北电力有限公司秦皇岛供电公司 | 冀北秦皇岛开发区10kV海阳站522海松线新建联络工程 | 10kV | 10kV干式电磁CT,通用,通用,5P,3,通用,正立 | 电磁式电流互感器-电压等级:AC10kV,绝缘方式:干式,最大电流比:通用,测量级精度:通用,保护级精度:5P,次级绕组数:3,容量:通用,安装方式:正立 | 台 | 6 | 2027-01-12 | 2027-01-12 | 河北省秦皇岛市 | 买方指定仓库地面交货 |  | G00M-500142825-00003 | 050081736300010 | 400272513400010 | 500142825 | 安装于开关柜内,5P30/0.2/0.2S级次组合,31.5kA,+40~-25℃,1000m,外绝缘材质:环氧树脂浇注,适用如下变比:600/1(5) | 500142825-0083 | 是 | 否
0126W4-1003001-9999 | 包2 | NC200 | 国网冀北电力有限公司 | 国网冀北电力有限公司秦皇岛供电公司 | 冀北秦皇岛开发区10kV汤河站550汤泰线新建联络工程 | 10kV | 10kV干式电磁CT,150/5,无测量级,10P,1,15,穿心 | 电磁式电流互感器-电压等级:AC10kV,绝缘方式:干式,最大电流比:150/5,测量级精度:无测量级,保护级精度:10P,次级绕组数:1,容量:15VA,安装方式:穿心式 | 台 | 12 | 2027-01-12 | 2027-01-12 | 河北省秦皇岛市 | 买方指定仓库地面交货 |  | G00M-500118181-00002 | 050081717700010 | 400272511500010 | 500118181 | 安装于开关柜内,零序电流互感器,10P10级次组合,31.5kA,+40~-25℃,1000m,外绝缘材质:环氧树脂浇注,适用如下变比:150/5 | 500118181-0088 | 是 | 否
0126W4-1003001-9999 | 包2 | NC200 | 国网冀北电力有限公司 | 国网冀北电力有限公司秦皇岛供电公司 | 冀北秦皇岛开发区10kV海阳站522海松线新建联络工程 | 10kV | 10kV干式电磁CT,150/5,无测量级,10P,1,15,穿心 | 电磁式电流互感器-电压等级:AC10kV,绝缘方式:干式,最大电流比:150/5,测量级精度:无测量级,保护级精度:10P,次级绕组数:1,容量:15VA,安装方式:穿心式 | 台 | 2 | 2027-01-12 | 2027-01-12 | 河北省秦皇岛市 | 买方指定仓库地面交货 |  | G00M-500118181-00002 | 050081736400010 | 400272513500010 | 500118181 | 安装于开关柜内,零序电流互感器,10P10级次组合,31.5kA,+40~-25℃,1000m,外绝缘材质:环氧树脂浇注,适用如下变比:150/5 | 500118181-0088 | 是 | 否
0126W4-1003001-9999 | 包2 | NC200 | 国网冀北电力有限公司 | 国网冀北电力有限公司秦皇岛供电公司 | 冀北秦皇岛开发区10kV周庄站529起步二线新建联络工程 | 10kV | 10kV干式电磁CT,通用,通用,5P,3,通用,正立 | 电磁式电流互感器-电压等级:AC10kV,绝缘方式:干式,最大电流比:通用,测量级精度:通用,保护级精度:5P,次级绕组数:3,容量:通用,安装方式:正立 | 台 | 36 | 2027-01-12 | 2027-01-12 | 河北省秦皇岛市 | 买方指定仓库地面交货 |  | G00M-500142825-00003 | 050081725900010 | 400272512400010 | 500142825 | 安装于开关柜内,5P30/0.2/0.2S级次组合,31.5kA,+40~-25℃,1000m,外绝缘材质:环氧树脂浇注,适用如下变比:600/1(5) | 500142825-0083 | 是 | 否
0126W4-1003001-9999 | 包2 | NC200 | 国网冀北电力有限公司 | 国网冀北电力有限公司秦皇岛供电公司 | 冀北秦皇岛开发区10kV白塔岭变电站518钱塘一线新建联络工程 | 10kV | 10kV干式电磁CT,通用,通用,5P,3,通用,正立 | 电磁式电流互感器-电压等级:AC10kV,绝缘方式:干式,最大电流比:通用,测量级精度:通用,保护级精度:5P,次级绕组数:3,容量:通用,安装方式:正立 | 台 | 24 | 2027-01-12 | 2027-01-12 | 河北省秦皇岛市 | 买方指定仓库地面交货 |  | G00M-500142825-00003 | 050081717800010 | 400272511600010 | 500142825 | 安装于开关柜内,5P30/0.2/0.2S级次组合,31.5kA,+40~-25℃,1000m,外绝缘材质:环氧树脂浇注,适用如下变比:600/1(5) | 500142825-0083 | 是 | 否
0126W4-1003001-9999 | 包2 | NC200 | 国网冀北电力有限公司 | 国网冀北电力有限公司秦皇岛供电公司 | 冀北秦皇岛开发区10kV玉皇庙站541吕梁一线新建联络工程 | 10kV | 10kV干式电磁CT,通用,通用,5P,3,通用,正立 | 电磁式电流互感器-电压等级:AC10kV,绝缘方式:干式,最大电流比:通用,测量级精度:通用,保护级精度:5P,次级绕组数:3,容量:通用,安装方式:正立 | 台 | 12 | 2027-01-12 | 2027-01-12 | 河北省秦皇岛市 | 买方指定仓库地面交货 |  | G00M-500142825-00003 | 050081697600010 | 400272509600010 | 500142825 | 安装于开关柜内,5P30/0.2/0.2S级次组合,31.5kA,+40~-25℃,1000m,外绝缘材质:环氧树脂浇注,适用如下变比:600/1(5) | 500142825-0083 | 是 | 否
0126W4-1003001-9999 | 包2 | NC200 | 国网冀北电力有限公司 | 国网冀北电力有限公司秦皇岛供电公司 | 冀北秦皇岛开发区10kV燕大站547橡树湾二线新建联络工程 | 10kV | 10kV干式电磁CT,通用,通用,5P,3,通用,正立 | 电磁式电流互感器-电压等级:AC10kV,绝缘方式:干式,最大电流比:通用,测量级精度:通用,保护级精度:5P,次级绕组数:3,容量:通用,安装方式:正立 | 台 | 4 | 2027-01-12 | 2027-01-12 | 河北省秦皇岛市 | 买方指定仓库地面交货 |  | G00M-500142825-00003 | 050081425000010 | 400272501000010 | 500142825 | 安装于开关柜内,5P30/0.2/0.2S级次组合,31.5kA,+40~-25℃,1000m,外绝缘材质:环氧树脂浇注,适用如下变比:600/1(5) | 500142825-0083 | 是 | 否
0126W4-1003001-9999 | 包2 | NC200 | 国网冀北电力有限公司 | 国网冀北电力有限公司秦皇岛供电公司 | 冀北秦皇岛开发区10kV周庄站525欧洲一线新建联络工程 | 10kV | 10kV干式电磁CT,150/5,无测量级,10P,1,15,穿心 | 电磁式电流互感器-电压等级:AC10kV,绝缘方式:干式,最大电流比:150/5,测量级精度:无测量级,保护级精度:10P,次级绕组数:1,容量:15VA,安装方式:穿心式 | 台 | 6 | 2027-01-12 | 2027-01-12 | 河北省秦皇岛市 | 买方指定仓库地面交货 |  | G00M-500118181-00002 | 050081734500010 | 400272513200010 | 500118181 | 安装于开关柜内,零序电流互感器,10P10级次组合,31.5kA,+40~-25℃,1000m,外绝缘材质:环氧树脂浇注,适用如下变比:150/5 | 500118181-0088 | 是 | 否
0126W4-1003001-9999 | 包2 | NC200 | 国网冀北电力有限公司 | 国网冀北电力有限公司秦皇岛供电公司 | 冀北秦皇岛开发区10kV玉皇庙站523峨眉一线新建联络工程 | 10kV | 10kV干式电磁CT,150/5,无测量级,10P,1,15,穿心 | 电磁式电流互感器-电压等级:AC10kV,绝缘方式:干式,最大电流比:150/5,测量级精度:无测量级,保护级精度:10P,次级绕组数:1,容量:15VA,安装方式:穿心式 | 台 | 4 | 2027-01-12 | 2027-01-12 | 河北省秦皇岛市 | 买方指定仓库地面交货 |  | G00M-500118181-00002 | 050081708600010 | 400272510200010 | 500118181 | 安装于开关柜内,零序电流互感器,10P10级次组合,31.5kA,+40~-25℃,1000m,外绝缘材质:环氧树脂浇注,适用如下变比:150/5 | 500118181-0088 | 是 | 否
0126W4-1003001-9999 | 包2 | NC200 | 国网冀北电力有限公司 | 国网冀北电力有限公司秦皇岛供电公司 | 冀北秦皇岛开发区10kV汤河站550汤泰线新建联络工程 | 10kV | 10kV干式电磁CT,通用,通用,5P,3,通用,正立 | 电磁式电流互感器-电压等级:AC10kV,绝缘方式:干式,最大电流比:通用,测量级精度:通用,保护级精度:5P,次级绕组数:3,容量:通用,安装方式:正立 | 台 | 12 | 2027-01-12 | 2027-01-12 | 河北省秦皇岛市 | 买方指定仓库地面交货 |  | G00M-500142825-00003 | 050081717600010 | 400272511400010 | 500142825 | 安装于开关柜内,5P30/0.2/0.2S级次组合,31.5kA,+40~-25℃,1000m,外绝缘材质:环氧树脂浇注,适用如下变比:600/1(5) | 500142825-0083 | 是 | 否
0126W4-1003001-9999 | 包2 | NC200 | 国网冀北电力有限公司 | 国网冀北电力有限公司秦皇岛供电公司 | 冀北秦皇岛开发区10kV玉皇庙站523峨眉一线新建联络工程 | 10kV | 10kV干式电磁CT,通用,通用,5P,3,通用,正立 | 电磁式电流互感器-电压等级:AC10kV,绝缘方式:干式,最大电流比:通用,测量级精度:通用,保护级精度:5P,次级绕组数:3,容量:通用,安装方式:正立 | 台 | 12 | 2027-01-12 | 2027-01-12 | 河北省秦皇岛市 | 买方指定仓库地面交货 |  | G00M-500142825-00003 | 050081708500010 | 400272510100010 | 500142825 | 安装于开关柜内,5P30/0.2/0.2S级次组合,31.5kA,+40~-25℃,1000m,外绝缘材质:环氧树脂浇注,适用如下变比:600/1(5) | 500142825-0083 | 是 | 否
0126W4-1003001-9999 | 包2 | NC200 | 国网冀北电力有限公司 | 国网冀北电力有限公司秦皇岛供电公司 | 冀北秦皇岛北戴河区10kV金城一线等网架及二次标准化改造工程 | 10kV | 10kV干式电磁CT,通用,通用,5P,3,通用,正立 | 电磁式电流互感器-电压等级:AC10kV,绝缘方式:干式,最大电流比:通用,测量级精度:通用,保护级精度:5P,次级绕组数:3,容量:通用,安装方式:正立 | 台 | 6 | 2026-11-18 | 2026-11-18 | 河北省秦皇岛市 | 买方指定仓库地面交货 |  | G00M-500142825-00003 | 050081661100010 | 400272506900010 | 500142825 | 安装于开关柜内,5P30/0.2/0.2S级次组合,31.5kA,+40~-25℃,1000m,外绝缘材质:环氧树脂浇注,适用如下变比:600/1(5) | 500142825-0083 | 是 | 否
0126W4-1003001-9999 | 包2 | NC200 | 国网冀北电力有限公司 | 国网冀北电力有限公司秦皇岛供电公司 | 冀北秦皇岛北戴河区10kV陆庄村老旧线路改造工程 | 10kV | 10kV干式电磁CT,通用,通用,5P,3,通用,正立 | 电磁式电流互感器-电压等级:AC10kV,绝缘方式:干式,最大电流比:通用,测量级精度:通用,保护级精度:5P,次级绕组数:3,容量:通用,安装方式:正立 | 台 | 6 | 2026-11-18 | 2026-11-18 | 河北省秦皇岛市 | 买方指定仓库地面交货 |  | G00M-500142825-00003 | 050081675500010 | 400272508200010 | 500142825 | 安装于开关柜内,5P30/0.2/0.2S级次组合,31.5kA,+40~-25℃,1000m,外绝缘材质:环氧树脂浇注,适用如下变比:600/1(5) | 500142825-0083 | 是 | 否
0126W4-1003001-9999 | 包2 | NC200 | 国网冀北电力有限公司 | 国网冀北电力有限公司秦皇岛供电公司 | 冀北秦皇岛开发区10kV白塔岭变电站518钱塘一线新建联络工程 | 10kV | 10kV干式电磁CT,150/5,无测量级,10P,1,15,穿心 | 电磁式电流互感器-电压等级:AC10kV,绝缘方式:干式,最大电流比:150/5,测量级精度:无测量级,保护级精度:10P,次级绕组数:1,容量:15VA,安装方式:穿心式 | 台 | 6 | 2027-01-12 | 2027-01-12 | 河北省秦皇岛市 | 买方指定仓库地面交货 |  | G00M-500118181-00002 | 050081708700010 | 400272510300010 | 500118181 | 安装于开关柜内,零序电流互感器,10P10级次组合,31.5kA,+40~-25℃,1000m,外绝缘材质:环氧树脂浇注,适用如下变比:150/5 | 500118181-0088 | 是 | 否

## 火灾报警系统
分标编号 | 包名称 | 分包编号 | 项目单位 | 需求单位 | 项目名称 | 工程电压等级 | 物资名称 | 物资描述 | 单位 | 数量 | 首批交货日期 | 最后一批交货日期 | 交货地点 | 交货方式 | 备注 | 技术规范编码 | 网省采购申请号 | 总部采购申请号 | 物料编码 | 扩展描述 | 扩展编码 | 是否安装实物ID | 是否直接租赁物资 | 出租人 | 承租人 | 租赁合同编号
0126W4-1502005-9999 | 包1 | NC100 | 国网冀北电力有限公司 | 国网冀北电力有限公司工程管理分公司（北京华联电力工程咨询有限公司） | 怀安500千伏变电站新建工程 | 500kV | 火灾报警系统 | 火灾报警系统 | 套 | 1 | 2026-10-20 | 2027-05-28 | 河北省张家口市怀安县 | 施工现场地面交货 |  | 0000-500010595-01110 | 050082042500010 | 400272518900010 | 500010595 |  |  |  | 否
0126W4-1502005-9999 | 包1 | NC100 | 国网冀北电力有限公司 | 国网冀北电力有限公司承德供电公司 | 孤山子110千伏变电站新建工程 | 110kV | 火灾报警系统 | 火灾报警系统 | 套 | 1 | 2027-02-15 | 2027-02-15 | 河北省承德市兴隆县 | 施工现场地面交货 |  | G00M-500010595-00017 | 050081427700010 | 400272501300010 | 500010595 | 无 | 500010595-2271 |  | 否
0126W4-1502005-9999 | 包1 | NC100 | 国网冀北电力有限公司 | 国网冀北电力有限公司超高压分公司 | 国网冀北超高压公司500kV安定一站附属设施动力电缆完善化修缮 | 500kV | 火灾报警系统 | 火灾报警系统 | 套 | 1 | 2026-11-13 | 2026-11-13 | 北京市大兴区 | 施工现场地面交货 |  | B00M-500010595-00020 | 050079635600010 | 400269994100010 | 500010595 |  |  |  | 否
0126W4-1502005-9999 | 包1 | NC100 | 国网冀北电力有限公司 | 国网冀北电力有限公司张家口供电公司 | 长梁35kV变电站新建工程 | 35kV | 火灾报警系统 | 火灾报警系统 | 套 | 1 | 2026-12-31 | 2027-04-29 | 河北省张家口市 | 施工现场车板交货 |  | D9L7-500010595-00004 | 050081223500010 | 400272492400010 | 500010595 |  |  |  | 否
0126W4-1502005-9999 | 包1 | NC100 | 国网冀北电力有限公司 | 国网冀北电力有限公司廊坊供电公司 | 钳屯110kV变电站新建工程 | 110kV | 火灾报警系统 | 火灾报警系统 | 套 | 1 | 2027-03-31 | 2027-03-31 | 河北省廊坊市香河县 | 施工现场地面交货 |  | D92T-500010595-00010 | 050081800000010 | 400272514900010 | 500010595 |  |  |  | 否
0126W4-1502005-9999 | 包1 | NC100 | 国网冀北电力有限公司 | 国网冀北电力有限公司廊坊供电公司 | 王龙110kV变电站新建工程 | 110kV | 火灾报警系统 | 火灾报警系统 | 套 | 1 | 2027-01-18 | 2027-10-29 | 河北省廊坊市固安县 | 施工现场地面交货 |  | D92T-500010595-00009 | 050081480000010 | 400272504900010 | 500010595 |  |  |  | 否
0126W4-1502005-9999 | 包1 | NC100 | 国网冀北电力有限公司 | 国网冀北电力有限公司超高压分公司 | 国网冀北超高压公司500kV安定二站附属设施动力电缆完善化修缮 | 500kV | 火灾报警系统 | 火灾报警系统 | 套 | 1 | 2026-11-13 | 2026-11-13 | 北京市大兴区 | 施工现场地面交货 |  | B00M-500010595-00019 | 050079632200010 | 400269992800010 | 500010595 |  |  |  | 否

## 变压器有载调压分接开关
分标编号 | 包名称 | 分包编号 | 项目单位 | 需求单位 | 项目名称 | 工程电压等级 | 物资名称 | 物资描述 | 单位 | 数量 | 首批交货日期 | 最后一批交货日期 | 交货地点 | 交货方式 | 备注 | 技术规范编码 | 网省采购申请号 | 总部采购申请号 | 物料编码 | 扩展描述 | 扩展编码 | 是否安装实物ID | 是否直接租赁物资 | 出租人 | 承租人 | 租赁合同编号
0126W4-9201000-9999 | 包1 | NC100 | 国网冀北电力有限公司 | 国网冀北电力有限公司张家口供电公司 | 国网冀北张家口供电公司110kV浮图讲等变电站主变分接开关大修 | 110kV | 变压器有载调压分接开关,真空切换开关本体 | 变压器有载调压分接开关:配件类型:真空切换开关本体 | 套 | 7 | 2026-11-01 | 2026-11-30 | 河北省张家口市 | 买方指定仓库地面交货 |  | D9L7-500149539-00003 | 050079457200010 | 400269985100010 | 500149539 |  |  |  | 否
0126W4-9201000-9999 | 包1 | NC100 | 国网冀北电力有限公司 | 国网冀北电力有限公司张家口供电公司 | 国网冀北张家口供电公司2026年35千伏郭家庄变电站1号主变大修 | 35kV | 变压器有载调压分接开关,35kV有载分节开关装置 | 变压器有载调压分接开关:配件类型:35kV有载分节开关装置 | 套 | 1 | 2026-11-01 | 2026-11-30 | 河北省张家口市 | 买方指定仓库地面交货 |  | D9L7-500155090-00002 | 050079149800010 | 400269956200010 | 500155090 |  |  |  | 否
0126W4-9201000-9999 | 包1 | NC100 | 国网冀北电力有限公司 | 国网冀北电力有限公司承德供电公司 | 国网冀北承德变电检修中心2026年110kV双峰寺等主变有载分接开关大修 | 110kV | 变压器有载调压分接开关,真空切换开关本体 | 变压器有载调压分接开关:配件类型:真空切换开关本体 | 套 | 4 | 2026-10-22 | 2026-10-22 | 河北省承德市双桥区 | 买方指定仓库地面交货 |  | D9MH-500149539-00008 | 050078138200010 | 400267150100010 | 500149539 |  |  |  | 否
0126W4-9201000-9999 | 包1 | NC100 | 国网冀北电力有限公司 | 国网冀北电力有限公司承德供电公司 | 国网冀北承德变电检修中心2026年220kV袁庄等主变有载分接开关大修 | 220kV | 变压器有载调压分接开关,真空切换开关本体 | 变压器有载调压分接开关:配件类型:真空切换开关本体 | 套 | 3 | 2026-10-22 | 2026-10-22 | 河北省承德市双桥区 | 买方指定仓库地面交货 |  | D9MH-500149539-00006 | 050078124800010 | 400267149900010 | 500149539 |  |  |  | 否
0126W4-9201000-9999 | 包1 | NC100 | 国网冀北电力有限公司 | 国网冀北电力有限公司承德供电公司 | 国网冀北承德变电检修中心2026年110kV碾子峪等主变有载分接开关大修 | 110kV | 变压器有载调压分接开关,真空切换开关本体 | 变压器有载调压分接开关:配件类型:真空切换开关本体 | 套 | 4 | 2026-10-22 | 2026-10-22 | 河北省承德市宽城县 | 买方指定仓库地面交货 |  | D9MH-500149539-00010 | 050078139500010 | 400267150300010 | 500149539 |  |  |  | 否
0126W4-9201000-9999 | 包1 | NC100 | 国网冀北电力有限公司 | 国网冀北电力有限公司围场县供电分公司 | 国网冀北承德围场县供电公司2026年110kV牌楼变电站主变有载分接开关大修 | 110kV | 变压器有载调压分接开关,真空切换开关本体 | 变压器有载调压分接开关:配件类型:真空切换开关本体 | 套 | 1 | 2027-02-02 | 2027-02-02 | 河北省承德市围场县 | 买方指定仓库地面交货 |  | H0OJ-500149539-00001 | 050082120300010 | 400272519700010 | 500149539 |  |  |  | 否
0126W4-9201000-9999 | 包1 | NC100 | 国网冀北电力有限公司 | 国网冀北电力有限公司围场县供电分公司 | 国网冀北承德围场县供电公司2026年110kV克勒沟变电站主变有载分接开关大修 | 110kV | 变压器有载调压分接开关,真空切换开关本体 | 变压器有载调压分接开关:配件类型:真空切换开关本体 | 套 | 2 | 2027-02-02 | 2027-02-02 | 河北省承德市围场县 | 买方指定仓库地面交货 |  | H0OJ-500149539-00002 | 050082124900010 | 400272519900010 | 500149539 |  |  |  | 否
0126W4-9201000-9999 | 包1 | NC100 | 国网冀北电力有限公司 | 国网冀北电力有限公司承德供电公司 | 国网冀北承德变电检修中心2026年220kV袁庄等主变有载分接开关大修 | 220kV | 变压器有载调压分接开关,真空切换开关本体 | 变压器有载调压分接开关:配件类型:真空切换开关本体 | 套 | 1 | 2026-10-22 | 2026-10-22 | 河北省承德市双桥区 | 买方指定仓库地面交货 |  | D9MH-500149539-00007 | 050078124900010 | 400267150000010 | 500149539 |  |  |  | 否
0126W4-9201000-9999 | 包1 | NC100 | 国网冀北电力有限公司 | 国网冀北电力有限公司承德供电公司 | 国网冀北承德变电检修中心2026年110kV辽河等主变有载分接开关大修 | 110kV | 变压器有载调压分接开关,真空切换开关本体 | 变压器有载调压分接开关:配件类型:真空切换开关本体 | 套 | 3 | 2026-10-22 | 2026-10-22 | 河北省承德市平泉市 | 买方指定仓库地面交货 |  | D9MH-500149539-00009 | 050078143100010 | 400267150500010 | 500149539 |  |  |  | 否
0126W4-9201000-9999 | 包2 | NC200 | 国网冀北电力有限公司 | 国网冀北电力有限公司永清县供电分公司 | 国网永清县供电公司2026年10kV王居综合B等变压器检修 | 10kV | 变压器有载调压分接开关,档位控制器 | 变压器有载调压分接开关:配件类型:档位控制器 | 套 | 11 | 2026-11-24 | 2026-12-31 | 河北省廊坊市永清县 | 买方指定仓库地面交货 |  | D92T-500149541-00005 | 050077120100010 | 400267113000010 | 500149541 |  |  |  | 否
0126W4-9201000-9999 | 包2 | NC200 | 国网冀北电力有限公司 | 国网冀北电力有限公司固安县供电分公司 | 国网固安县供电公司2026年杨庄子5台区等台区检修 | 10kV | 变压器有载调压分接开关,档位控制器 | 变压器有载调压分接开关:配件类型:档位控制器 | 套 | 13 | 2026-11-24 | 2026-11-24 | 河北省廊坊市固安县 | 买方指定仓库地面交货 |  | D92T-500149541-00005 | 050081256100010 | 400272493300010 | 500149541 |  |  |  | 否
0126W4-9201000-9999 | 包2 | NC200 | 国网冀北电力有限公司 | 国网冀北电力有限公司廊坊供电公司 | 国网廊坊供电公司2026年临空经济区10kV张更生等台区变压器检修 | 10kV | 变压器有载调压分接开关,档位控制器 | 变压器有载调压分接开关:配件类型:档位控制器 | 套 | 2 | 2026-11-24 | 2026-11-24 | 河北省廊坊市广阳区 | 买方指定仓库地面交货 |  | D92T-500149541-00005 | 050077052900010 | 400267107400010 | 500149541 |  |  |  | 否
0126W4-9201000-9999 | 包2 | NC200 | 国网冀北电力有限公司 | 国网冀北电力有限公司大城县供电分公司 | 国网大城县供电公司2026年10kV西位敢北综合等台区变压器检修 | 10kV | 变压器有载调压分接开关,档位控制器 | 变压器有载调压分接开关:配件类型:档位控制器 | 套 | 42 | 2026-11-24 | 2026-11-24 | 河北省廊坊市大城县 | 施工现场地面交货 |  | D92T-500149541-00005 | 050077105100010 | 400267111000010 | 500149541 |  |  |  | 否
0126W4-9201000-9999 | 包2 | NC200 | 国网冀北电力有限公司 | 国网冀北电力有限公司廊坊供电公司 | 国网廊坊供电公司2026年安次区10kV禅房村综合等台区变压器检修 | 10kV | 变压器有载调压分接开关,档位控制器 | 变压器有载调压分接开关:配件类型:档位控制器 | 套 | 20 | 2026-11-24 | 2026-11-24 | 河北省廊坊市安次区 | 买方指定仓库地面交货 |  | D92T-500149541-00005 | 050077106600010 | 400267111200010 | 500149541 |  |  |  | 否
0126W4-9201000-9999 | 包2 | NC200 | 国网冀北电力有限公司 | 国网冀北电力有限公司永清县供电分公司 | 国网永清县供电公司2026年10kV东羊八庄综合二等变压器检修 | 10kV | 变压器有载调压分接开关,档位控制器 | 变压器有载调压分接开关:配件类型:档位控制器 | 套 | 13 | 2026-11-24 | 2026-12-31 | 河北省廊坊市永清县 | 买方指定仓库地面交货 |  | D92T-500149541-00005 | 050077116100010 | 400267111900010 | 500149541 |  |  |  | 否
0126W4-9201000-9999 | 包2 | NC200 | 国网冀北电力有限公司 | 国网冀北电力有限公司廊坊供电公司 | 国网廊坊供电公司2026年广阳区10kV顺北村旧公用变等台区变压器检修 | 10kV | 变压器有载调压分接开关,档位控制器 | 变压器有载调压分接开关:配件类型:档位控制器 | 套 | 6 | 2026-11-24 | 2026-12-31 | 河北省廊坊市广阳区 | 买方指定仓库地面交货 |  | D92T-500149541-00005 | 050077045400010 | 400267107100010 | 500149541 |  |  |  | 否
0126W4-9201000-9999 | 包2 | NC200 | 国网冀北电力有限公司 | 国网冀北电力有限公司香河县供电分公司 | 国网香河县供电公司2026年10kV王指挥庄3号综合台区等变压器检修 | 10kV | 变压器有载调压分接开关,档位控制器 | 变压器有载调压分接开关:配件类型:档位控制器 | 套 | 10 | 2026-11-24 | 2026-11-24 | 河北省廊坊市香河县 | 买方指定仓库地面交货 |  | D92T-500149541-00005 | 050081198600010 | 400272491800010 | 500149541 |  |  |  | 否
0126W4-9201000-9999 | 包2 | NC200 | 国网冀北电力有限公司 | 国网冀北电力有限公司香河县供电分公司 | 国网香河县供电公司2026年10kV北渠口煤改电2#变综合台区等变压器检修 | 10kV | 变压器有载调压分接开关,档位控制器 | 变压器有载调压分接开关:配件类型:档位控制器 | 套 | 10 | 2026-11-24 | 2026-11-24 | 河北省廊坊市香河县 | 买方指定仓库地面交货 |  | D92T-500149541-00005 | 050081198700010 | 400272491900010 | 500149541 |  |  |  | 否
0126W4-9201000-9999 | 包2 | NC200 | 国网冀北电力有限公司 | 国网冀北电力有限公司霸州市供电分公司 | 国网霸州市供电公司2026年10kV225王泊线等台区变压器检修 | 10kV | 变压器有载调压分接开关,档位控制器 | 变压器有载调压分接开关:配件类型:档位控制器 | 套 | 20 | 2026-11-24 | 2026-12-31 | 河北省廊坊市霸州市 | 买方指定仓库地面交货 |  | D92T-500149541-00005 | 050077195100010 | 400267118400010 | 500149541 |  |  |  | 否
0126W4-9201000-9999 | 包2 | NC200 | 国网冀北电力有限公司 | 国网冀北电力有限公司永清县供电分公司 | 国网永清县供电公司2026年10kV南辛六综合七台区等变压器检修 | 10kV | 变压器有载调压分接开关,档位控制器 | 变压器有载调压分接开关:配件类型:档位控制器 | 套 | 13 | 2026-11-24 | 2026-12-31 | 河北省廊坊市永清县 | 买方指定仓库地面交货 |  | D92T-500149541-00005 | 050077119100010 | 400267112800010 | 500149541 |  |  |  | 否
0126W4-9201000-9999 | 包2 | NC200 | 国网冀北电力有限公司 | 国网冀北电力有限公司大厂县供电分公司 | 国网大厂县供电公司2026年10kV陈家府2号综合台区等变压器检修 | 10kV | 变压器有载调压分接开关,档位控制器 | 变压器有载调压分接开关:配件类型:档位控制器 | 套 | 10 | 2026-11-24 | 2026-12-31 | 河北省廊坊市大厂县 | 买方指定仓库地面交货 |  | D92T-500149541-00005 | 050077099500010 | 400267156200010 | 500149541 |  |  |  | 否
0126W4-9201000-9999 | 包2 | NC200 | 国网冀北电力有限公司 | 国网冀北电力有限公司香河县供电分公司 | 国网香河县供电公司2026年10kV炭户煤改电400综合台区等变压器检修 | 10kV | 变压器有载调压分接开关,档位控制器 | 变压器有载调压分接开关:配件类型:档位控制器 | 套 | 10 | 2026-11-24 | 2026-11-24 | 河北省廊坊市香河县 | 买方指定仓库地面交货 |  | D92T-500149541-00005 | 050081169400010 | 400272491100010 | 500149541 |  |  |  | 否
0126W4-9201000-9999 | 包2 | NC200 | 国网冀北电力有限公司 | 国网冀北电力有限公司永清县供电分公司 | 国网永清县供电公司2026年10kV大辛庄综合南等变压器检修 | 10kV | 变压器有载调压分接开关,档位控制器 | 变压器有载调压分接开关:配件类型:档位控制器 | 套 | 16 | 2026-11-24 | 2026-12-31 | 河北省廊坊市永清县 | 买方指定仓库地面交货 |  | D92T-500149541-00005 | 050077115100010 | 400267111800010 | 500149541 |  |  |  | 否
0126W4-9201000-9999 | 包2 | NC200 | 国网冀北电力有限公司 | 国网冀北电力有限公司永清县供电分公司 | 国网永清县供电公司2026年10kV北钊D综合台区等变压器检修 | 10kV | 变压器有载调压分接开关,档位控制器 | 变压器有载调压分接开关:配件类型:档位控制器 | 套 | 11 | 2026-11-24 | 2026-12-31 | 河北省廊坊市永清县 | 买方指定仓库地面交货 |  | D92T-500149541-00005 | 050077113300010 | 400267111700010 | 500149541 |  |  |  | 否
0126W4-9201000-9999 | 包3 | NC300 | 国网冀北电力有限公司 | 国网冀北电力有限公司文安县供电分公司 | 国网文安县供电公司2026年10kV222秦张线等5条线路综合变压器检修 | 10kV | 变压器有载调压分接开关,档位控制器 | 变压器有载调压分接开关:配件类型:档位控制器 | 套 | 30 | 2026-11-24 | 2026-12-31 | 河北省廊坊市文安县 | 买方指定仓库地面交货 |  | D92T-500149541-00005 | 050077117500010 | 400267112400010 | 500149541 |  |  |  | 否
0126W4-9201000-9999 | 包3 | NC300 | 国网冀北电力有限公司 | 国网冀北电力有限公司文安县供电分公司 | 国网文安县供电公司2026年10kV229牧场线等4条线路综合变压器检修 | 10kV | 变压器有载调压分接开关,档位控制器 | 变压器有载调压分接开关:配件类型:档位控制器 | 套 | 17 | 2026-11-24 | 2026-12-31 | 河北省廊坊市文安县 | 买方指定仓库地面交货 |  | D92T-500149541-00005 | 050077117200010 | 400267112200010 | 500149541 |  |  |  | 否
0126W4-9201000-9999 | 包3 | NC300 | 国网冀北电力有限公司 | 国网冀北电力有限公司文安县供电分公司 | 国网文安县供电公司2026年10kV235高新线等4条线路综合变压器检修 | 10kV | 变压器有载调压分接开关,档位控制器 | 变压器有载调压分接开关:配件类型:档位控制器 | 套 | 18 | 2026-11-24 | 2026-12-31 | 河北省廊坊市文安县 | 买方指定仓库地面交货 |  | D92T-500149541-00005 | 050077120500010 | 400267113100010 | 500149541 |  |  |  | 否
0126W4-9201000-9999 | 包3 | NC300 | 国网冀北电力有限公司 | 国网冀北电力有限公司文安县供电分公司 | 国网文安县供电公司2026年10kV213蔡头线等3条线路综合变压器检修 | 10kV | 变压器有载调压分接开关,档位控制器 | 变压器有载调压分接开关:配件类型:档位控制器 | 套 | 15 | 2026-11-24 | 2026-12-31 | 河北省廊坊市文安县 | 买方指定仓库地面交货 |  | D92T-500149541-00005 | 050077117300010 | 400267112300010 | 500149541 |  |  |  | 否
0126W4-9201000-9999 | 包3 | NC300 | 国网冀北电力有限公司 | 国网冀北电力有限公司文安县供电分公司 | 国网文安县供电公司2026年10kV213塔厂线等5条线路综合变压器检修 | 10kV | 变压器有载调压分接开关,档位控制器 | 变压器有载调压分接开关:配件类型:档位控制器 | 套 | 28 | 2026-11-24 | 2026-12-31 | 河北省廊坊市文安县 | 买方指定仓库地面交货 |  | D92T-500149541-00005 | 050077116200010 | 400267112000010 | 500149541 |  |  |  | 否
0126W4-9201000-9999 | 包3 | NC300 | 国网冀北电力有限公司 | 国网冀北电力有限公司文安县供电分公司 | 国网文安县供电公司2026年10kV235三田线等5条线路综合变压器检修 | 10kV | 变压器有载调压分接开关,档位控制器 | 变压器有载调压分接开关:配件类型:档位控制器 | 套 | 32 | 2026-11-24 | 2026-12-31 | 河北省廊坊市文安县 | 买方指定仓库地面交货 |  | D92T-500149541-00005 | 050077118200010 | 400267112500010 | 500149541 |  |  |  | 否
0126W4-9201000-9999 | 包3 | NC300 | 国网冀北电力有限公司 | 国网冀北电力有限公司文安县供电分公司 | 国网文安县供电公司2026年10kV211西环线等5条线路综合变压器检修 | 10kV | 变压器有载调压分接开关,档位控制器 | 变压器有载调压分接开关:配件类型:档位控制器 | 套 | 35 | 2026-11-24 | 2026-12-31 | 河北省廊坊市文安县 | 买方指定仓库地面交货 |  | D92T-500149541-00005 | 050077121400010 | 400267113200010 | 500149541 |  |  |  | 否
0126W4-9201000-9999 | 包3 | NC300 | 国网冀北电力有限公司 | 国网冀北电力有限公司文安县供电分公司 | 国网文安县供电公司2026年10kV229孟泗线等4条线路综合变压器检修 | 10kV | 变压器有载调压分接开关,档位控制器 | 变压器有载调压分接开关:配件类型:档位控制器 | 套 | 25 | 2026-11-24 | 2026-12-31 | 河北省廊坊市文安县 | 买方指定仓库地面交货 |  | D92T-500149541-00005 | 050077112400010 | 400267111400010 | 500149541 |  |  |  | 否

## 一体化电源系统
分标编号 | 包名称 | 分包编号 | 项目单位 | 需求单位 | 项目名称 | 工程电压等级 | 物资名称 | 物资描述 | 单位 | 数量 | 首批交货日期 | 最后一批交货日期 | 交货地点 | 交货方式 | 备注 | 技术规范编码 | 网省采购申请号 | 总部采购申请号 | 物料编码 | 扩展描述 | 扩展编码 | 是否安装实物ID | 是否直接租赁物资 | 出租人 | 承租人 | 租赁合同编号
0126W4-1109016-9999 | 包1 | NC100 | 国网冀北电力有限公司 | 国网冀北电力有限公司秦皇岛供电公司 | 冀北秦皇岛海港区10kV铁庄站539建设一线等新建联络工程 | 10kV | 一体化电源系统,DC220V,40A | 一体化电源系统-电压等级:DC220V,充电单元容量:40A | 套 | 1 | 2026-10-30 | 2026-10-30 | 河北省秦皇岛市 | 买方指定仓库地面交货 |  | G00M-500117800-00044 | 050081722300010 | 400272511700010 | 500117800 | 仅包含直流电源及通信电源，无交流电源、UPS、事故照明、蓄电池组 | 500117800-0276 | 是 | 否
0126W4-1109016-9999 | 包1 | NC100 | 国网冀北电力有限公司 | 国网冀北电力有限公司秦皇岛供电公司 | 冀北秦皇岛海港区10kV铁庄站525石山二线等新建联络工程 | 10kV | 一体化电源系统,DC220V,40A | 一体化电源系统-电压等级:DC220V,充电单元容量:40A | 套 | 1 | 2026-10-30 | 2026-10-30 | 河北省秦皇岛市 | 买方指定仓库地面交货 |  | G00M-500117800-00044 | 050081699600010 | 400272509800010 | 500117800 | 仅包含直流电源及通信电源，无交流电源、UPS、事故照明、蓄电池组 | 500117800-0276 | 是 | 否
0126W4-1109016-9999 | 包1 | NC100 | 国网冀北电力有限公司 | 国网冀北电力有限公司秦皇岛供电公司 | 冀北秦皇岛开发区10kV白塔岭变电站518钱塘一线新建联络工程 | 10kV | 一体化电源系统,DC220V,40A | 一体化电源系统-电压等级:DC220V,充电单元容量:40A | 套 | 2 | 2027-01-12 | 2027-01-12 | 河北省秦皇岛市 | 买方指定仓库地面交货 |  | G00M-500117800-00044 | 050081712900010 | 400272510700010 | 500117800 | 仅包含直流电源及通信电源，无交流电源、UPS、事故照明、蓄电池组 | 500117800-0276 | 是 | 否
0126W4-1109016-9999 | 包1 | NC100 | 国网冀北电力有限公司 | 国网冀北电力有限公司秦皇岛供电公司 | 冀北秦皇岛开发区10kV玉皇庙站523峨眉一线新建联络工程 | 10kV | 一体化电源系统,DC220V,40A | 一体化电源系统-电压等级:DC220V,充电单元容量:40A | 套 | 2 | 2027-01-12 | 2027-01-12 | 河北省秦皇岛市 | 买方指定仓库地面交货 |  | G00M-500117800-00044 | 050081714600010 | 400272511200010 | 500117800 | 仅包含直流电源及通信电源，无交流电源、UPS、事故照明、蓄电池组 | 500117800-0276 | 是 | 否
0126W4-1109016-9999 | 包1 | NC100 | 国网冀北电力有限公司 | 国网冀北电力有限公司秦皇岛供电公司 | 冀北秦皇岛海港区10kV南李庄站516国防一线等新建联络工程 | 10kV | 一体化电源系统,DC220V,40A | 一体化电源系统-电压等级:DC220V,充电单元容量:40A | 套 | 1 | 2026-10-30 | 2026-10-30 | 河北省秦皇岛市 | 买方指定仓库地面交货 |  | G00M-500117800-00044 | 050081664600010 | 400272507200010 | 500117800 | 仅包含直流电源及通信电源，无交流电源、UPS、事故照明、蓄电池组 | 500117800-0276 | 是 | 否
0126W4-1109016-9999 | 包1 | NC100 | 国网冀北电力有限公司 | 国网冀北电力有限公司秦皇岛供电公司 | 冀北秦皇岛开发区10kV燕大站520归提寨一线新建联络工程 | 10kV | 一体化电源系统,DC220V,40A | 一体化电源系统-电压等级:DC220V,充电单元容量:40A | 套 | 1 | 2027-01-12 | 2027-01-12 | 河北省秦皇岛市 | 买方指定仓库地面交货 |  | G00M-500117800-00044 | 050081405800010 | 400272498600010 | 500117800 | 仅包含直流电源及通信电源，无交流电源、UPS、事故照明、蓄电池组 | 500117800-0276 | 是 | 否
0126W4-1109016-9999 | 包1 | NC100 | 国网冀北电力有限公司 | 国网冀北电力有限公司秦皇岛供电公司 | 冀北秦皇岛开发区10kV王校庄站524王昆线新建联络工程 | 10kV | 一体化电源系统,DC220V,40A | 一体化电源系统-电压等级:DC220V,充电单元容量:40A | 套 | 1 | 2027-01-12 | 2027-01-12 | 河北省秦皇岛市 | 买方指定仓库地面交货 |  | G00M-500117800-00044 | 050081417100010 | 400272499200010 | 500117800 | 仅包含直流电源及通信电源，无交流电源、UPS、事故照明、蓄电池组 | 500117800-0276 | 是 | 否
0126W4-1109016-9999 | 包1 | NC100 | 国网冀北电力有限公司 | 国网冀北电力有限公司秦皇岛供电公司 | 冀北秦皇岛开发区10kV周庄站525欧洲一线新建联络工程 | 10kV | 一体化电源系统,DC220V,40A | 一体化电源系统-电压等级:DC220V,充电单元容量:40A | 套 | 2 | 2027-01-12 | 2027-01-12 | 河北省秦皇岛市 | 买方指定仓库地面交货 |  | G00M-500117800-00044 | 050081730500010 | 400272512600010 | 500117800 | 仅包含直流电源及通信电源，无交流电源、UPS、事故照明、蓄电池组 | 500117800-0276 | 是 | 否
0126W4-1109016-9999 | 包1 | NC100 | 国网冀北电力有限公司 | 国网冀北电力有限公司秦皇岛供电公司 | 冀北秦皇岛海港区10kV南李庄站523国防二线等新建联络工程 | 10kV | 一体化电源系统,DC220V,40A | 一体化电源系统-电压等级:DC220V,充电单元容量:40A | 套 | 3 | 2026-10-30 | 2026-10-30 | 河北省秦皇岛市 | 买方指定仓库地面交货 |  | G00M-500117800-00044 | 050081686100010 | 400272508800010 | 500117800 | 仅包含直流电源及通信电源，无交流电源、UPS、事故照明、蓄电池组 | 500117800-0276 | 是 | 否
0126W4-1109016-9999 | 包1 | NC100 | 国网冀北电力有限公司 | 国网冀北电力有限公司秦皇岛供电公司 | 冀北秦皇岛开发区10kV周庄站549渤海二线新建联络工程 | 10kV | 一体化电源系统,DC220V,40A | 一体化电源系统-电压等级:DC220V,充电单元容量:40A | 套 | 1 | 2027-01-12 | 2027-01-12 | 河北省秦皇岛市 | 买方指定仓库地面交货 |  | G00M-500117800-00044 | 050081424000010 | 400272500700010 | 500117800 | 仅包含直流电源及通信电源，无交流电源、UPS、事故照明、蓄电池组 | 500117800-0276 | 是 | 否
0126W4-1109016-9999 | 包2 | NC200 | 国网冀北电力有限公司 | 国网冀北电力有限公司工程管理分公司（北京华联电力工程咨询有限公司） | 张南500千伏变电站间隔扩建工程 | 500kV | 一体化电源系统,DC220V,80A | 一体化电源系统-电压等级:DC220V,充电单元容量:80A | 套 | 1 | 2026-11-20 | 2027-10-15 | 河北省张家口市涿鹿县 | 施工现场地面交货 |  | G00M-500100357-00032 | 050081825500010 | 400272515500010 | 500100357 | 无 | 500100357-0713 | 是 | 否

## 气体绝缘封闭式管母线
分标编号 | 包名称 | 分包编号 | 项目单位 | 需求单位 | 项目名称 | 工程电压等级 | 物资名称 | 物资描述 | 单位 | 数量 | 首批交货日期 | 最后一批交货日期 | 交货地点 | 交货方式 | 备注 | 技术规范编码 | 网省采购申请号 | 总部采购申请号 | 物料编码 | 扩展描述 | 扩展编码 | 是否安装实物ID | 是否直接租赁物资 | 出租人 | 承租人 | 租赁合同编号
0126W4-1015004-9999 | 包1 | NC100 | 国网冀北电力有限公司 | 国网冀北电力有限公司超高压分公司 | 国网冀北超高压公司2026年主网备品虚拟项目 | 无电压等级 | 气体绝缘封闭式管母线,AC500kV,5000A | 气体绝缘封闭式管母线-电压等级:AC500kV,额定电流:5000A | 米 | 280 | 2026-11-05 | 2026-11-05 | 北京市房山区 | 施工现场地面交货 |  | G00M-500136626-00002 | 050082230700010 | 400272520400010 | 500136626 | 无 | 500136626-0098 | 是 | 否
0126W4-1015004-9999 | 包2 | NC200 | 国网冀北电力有限公司 | 国网冀北电力有限公司超高压分公司 | 国网冀北超高压公司2026年生产大修应急临时项目 | 无电压等级 | 气体绝缘封闭式管母线,AC500kV,5000A | 气体绝缘封闭式管母线-电压等级:AC500kV,额定电流:5000A | 米 | 15 | 2026-11-20 | 2026-11-20 | 北京市房山区 | 施工现场地面交货 |  | 9977-500136626-00017 | 050083499100010 | 400272525400010 | 500136626 | 增补三相分箱母线气管(单位:三相*米),配套固化组合电器,+40～-30℃,1000m | 500136626-0073 | 是 | 否

## 试验电源屏
分标编号 | 包名称 | 分包编号 | 项目单位 | 需求单位 | 项目名称 | 工程电压等级 | 物资名称 | 物资描述 | 单位 | 数量 | 首批交货日期 | 最后一批交货日期 | 交货地点 | 交货方式 | 备注 | 技术规范编码 | 网省采购申请号 | 总部采购申请号 | 物料编码 | 扩展描述 | 扩展编码 | 是否安装实物ID | 是否直接租赁物资 | 出租人 | 承租人 | 租赁合同编号
0126W4-1109006-9999 | 包1 | NC100 | 国网冀北电力有限公司 | 国网冀北电力有限公司张家口供电公司 | 蔚县220kV变电站新建工程 | 220kV | 试验电源屏 | 试验电源屏 | 面 | 1 | 2026-12-31 | 2027-01-05 | 河北省张家口市 | 施工现场地面交货 |  | G00M-500009107-00001 | 050081359800010 | 400272497500010 | 500009107 | 无 | 500009107-0047 | 是 | 否

## 电气性能试验设备
分标编号 | 包名称 | 分包编号 | 项目单位 | 需求单位 | 项目名称 | 工程电压等级 | 物资名称 | 物资描述 | 单位 | 数量 | 首批交货日期 | 最后一批交货日期 | 交货地点 | 交货方式 | 备注 | 技术规范编码 | 网省采购申请号 | 总部采购申请号 | 物料编码 | 扩展描述 | 扩展编码 | 是否安装实物ID | 是否直接租赁物资 | 出租人 | 承租人 | 租赁合同编号
0126W4-1306002-9999 | 包1 | NC100 | 国网冀北电力有限公司 | 国网冀北电力有限公司电力科学研究院（华北电力科学研究院有限责任公司） | 场站级物理扰动测试平台功率变换装置升级 | 无电压等级 | 电气性能试验设备,电网扰动发生装置 | 电气性能试验设备-类型:电网扰动发生装置 | 台 | 1 | 2026-09-21 | 2026-09-21 | 北京市西城区 | 买方指定仓库地面交货 |  | B00M-500127204-00003 | 050077860600010 | 400272488500010 | 500127204 |  |  |  | 否
0126W4-1306002-9999 | 包2 | NC200 | 国网冀北电力有限公司 | 国网冀北电力有限公司唐山供电公司 | 国网冀北电力有限公司唐山供电公司2026年电气性能试验设备购置0003 | 无电压等级 | 电气性能试验设备,交直流耐压局放试验装置 | 电气性能试验设备-类型:交直流耐压局放试验装置 | 台 | 1 | 2026-10-15 | 2026-11-16 | 河北省唐山市 | 施工现场地面交货 |  | D9L3-500137775-00003 | 030014491100010 | 400267018900010 | 500137775 |  |  |  | 否
0126W4-1306002-9999 | 包3 | NC300 | 国网冀北电力有限公司 | 国网冀北电力有限公司电力科学研究院（华北电力科学研究院有限责任公司） | 国网冀北电力有限公司电力科学研究院2026年电气性能试验设备报废更新0003 | 无电压等级 | 电气性能试验设备,电气辅助试验 | 电气性能试验设备-类型:电气辅助试验 | 台 | 1 | 2026-09-30 | 2026-09-30 | 北京市昌平区沙河试验站 | 买方指定仓库地面交货 |  | B00M-500124281-00071 | 030014716800010 | 400267043200010 | 500124281 |  |  |  | 否

## 光缆及光缆附件
分标编号 | 包名称 | 分包编号 | 项目单位 | 需求单位 | 项目名称 | 工程电压等级 | 物资名称 | 物资描述 | 单位 | 数量 | 首批交货日期 | 最后一批交货日期 | 交货地点 | 交货方式 | 备注 | 技术规范编码 | 网省采购申请号 | 总部采购申请号 | 物料编码 | 扩展描述 | 扩展编码 | 是否安装实物ID | 是否直接租赁物资 | 出租人 | 承租人 | 租赁合同编号
0126W4-1403000-9999 | 包1 | NC100 | 国网冀北电力有限公司 | 国网冀北电力有限公司廊坊供电公司 | 渠沟~东小屯(渠吕一线）π入王龙变电站110千伏线路工程 | 110kV | 光缆耐张串,70kN,ADSS用单线夹,非绝缘,12.9/14.1 | 光缆耐张串-破坏荷载:70kN,线夹型式:ADSS用单线夹,绝缘类型:非绝缘,适用缆径:12.9/14.1 | 套 | 4 | 2027-01-18 | 2027-10-29 | 河北省廊坊市固安县 | 施工现场车板交货 |  | 9977-500124899-00003 | 050081630100010 | 400272506200010 | 500124899 | ADSS，防振金具，防振鞭 | 500124899-0013 | 是 | 否
0126W4-1403000-9999 | 包1 | NC100 | 国网冀北电力有限公司 | 国网冀北电力有限公司工程管理分公司（北京华联电力工程咨询有限公司） | 冀北张北东500千伏变电站新建工程 | 500kV | 普通光缆,24芯,G.652,非金属阻燃光缆 | 普通光缆-光缆芯数:24芯,纤芯类型:G.652,类型:非金属阻燃光缆 | 千米 | 0.3 | 2026-09-10 | 2026-09-10 | 河北省张家口市张北县 | 施工现场地面交货 |  | 9999-500123120-00001 | 050082120900010 | 400272519800010 | 500123033 | 层绞式，无金属芯 | 500123033-0016 | 是 | 否
0126W4-1403000-9999 | 包1 | NC100 | 国网冀北电力有限公司 | 国网冀北电力有限公司工程管理分公司（北京华联电力工程咨询有限公司） | 西合营500千伏开关站扩建工程 | 500kV | 普通光缆,72芯,G.652,非金属阻燃光缆 | 普通光缆-光缆芯数:72芯,纤芯类型:G.652,类型:非金属阻燃光缆 | 千米 | 1 | 2026-09-10 | 2026-09-10 | 河北省张家口市蔚县 | 施工现场地面交货 |  | 9999-500123120-00001 | 050082181800010 | 400272520200010 | 500123152 | 层绞式，无金属芯 | 500123152-0017 | 是 | 否
0126W4-1403000-9999 | 包1 | NC100 | 国网冀北电力有限公司 | 国网冀北电力有限公司廊坊供电公司 | 渠沟~东小屯(渠吕一线）π入王龙变电站110千伏线路工程 | 110kV | 光缆防振金具,ADSS光缆用,防振鞭,12.9/14.1 | 光缆防振金具-用途:ADSS光缆用,线夹夹头型式:防振鞭,适用缆径:12.9/14.1 | 付 | 4 | 2027-01-18 | 2027-10-29 | 河北省廊坊市固安县 | 施工现场车板交货 |  | 9977-500124899-00003 | 050081620100010 | 400272505900010 | 500141104 | ADSS，防振金具，防振鞭 | 500141104-0003 | 是 | 否
0126W4-1403000-9999 | 包1 | NC100 | 国网冀北电力有限公司 | 国网冀北电力有限公司廊坊供电公司 | 西官地110kV变电站新建工程 | 无电压等级 | 光缆槽盒,不锈钢 | 光缆槽盒-材质:不锈钢 | 只 | 250 | 2026-11-30 | 2026-11-30 | 河北省廊坊市广阳区 | 施工现场地面交货 |  | G00M-500142177-00002 | 050081444100010 | 400272502700010 | 500142177 | 规格：150mm*100mm；材质：不锈钢；单只长度2米。包括直通、异形弯、盖板、跨接连板、螺栓、托臂、槽盒外墙固定架及其他。 | 500142177-0029 | 是 | 否

## 充电设备配件
分标编号 | 包名称 | 分包编号 | 项目单位 | 需求单位 | 项目名称 | 工程电压等级 | 物资名称 | 物资描述 | 单位 | 数量 | 首批交货日期 | 最后一批交货日期 | 交货地点 | 交货方式 | 备注 | 技术规范编码 | 网省采购申请号 | 总部采购申请号 | 物料编码 | 扩展描述 | 扩展编码 | 是否安装实物ID | 是否直接租赁物资 | 出租人 | 承租人 | 租赁合同编号
0126W4-1510000-9999 | 包1 | NC100 | 国网冀北电力有限公司 | 智能配用电装备与系统全国重点实验室 | 柔性配电网异构快速动态仿真技术研究 | 无电压等级 | 充电设备配件 | 充电设备配件 | 套 | 1 | 2026-10-09 | 2026-12-31 | 河北省秦皇岛市北戴河区 | 买方指定仓库地面交货 |  | B00M-500155357-00002 | 050083038700010 | 400272525100010 | 500155357 |  |  |  | 否
0126W4-1510000-9999 | 包1 | NC100 | 国网冀北电力有限公司 | 智能配用电装备与系统全国重点实验室 | 柔性配电网异构快速动态仿真技术研究 | 无电压等级 | 充电设备配件 | 充电设备配件 | 套 | 1 | 2026-10-09 | 2026-12-31 | 河北省秦皇岛市北戴河区 | 买方指定仓库地面交货 |  | B00M-500155357-00001 | 050083090200010 | 400272525300010 | 500155357 |  |  |  | 否

## 扩径导线
分标编号 | 包名称 | 分包编号 | 项目单位 | 需求单位 | 项目名称 | 工程电压等级 | 物资名称 | 物资描述 | 单位 | 数量 | 首批交货日期 | 最后一批交货日期 | 交货地点 | 交货方式 | 备注 | 技术规范编码 | 网省采购申请号 | 总部采购申请号 | 物料编码 | 扩展描述 | 扩展编码 | 是否安装实物ID | 是否直接租赁物资 | 出租人 | 承租人 | 租赁合同编号
0126W4-1402012-9999 | 包1 | NC100 | 国网冀北电力有限公司 | 国网冀北电力有限公司工程管理分公司（北京华联电力工程咨询有限公司） | 西合营500千伏开关站扩建工程 | 500kV | 扩径导线,空心 | 扩径导线-结构型式:空心 | 吨 | 0.74 | 2026-09-10 | 2026-09-10 | 河北省张家口市蔚县 | 施工现场车板交货 |  | G00M-500050884-00002 | 050079486800010 | 400269986500010 | 500050884 | LGKK-600扩径导线,空心 | 500050884-0020 | 是 | 否

## 变压器灭火装置
分标编号 | 包名称 | 分包编号 | 项目单位 | 需求单位 | 项目名称 | 工程电压等级 | 物资名称 | 物资描述 | 单位 | 数量 | 首批交货日期 | 最后一批交货日期 | 交货地点 | 交货方式 | 备注 | 技术规范编码 | 网省采购申请号 | 总部采购申请号 | 物料编码 | 扩展描述 | 扩展编码 | 是否安装实物ID | 是否直接租赁物资 | 出租人 | 承租人 | 租赁合同编号
0126W4-1502006-9999 | 包1 | NC100 | 国网冀北电力有限公司 | 国网冀北电力有限公司工程管理分公司（北京华联电力工程咨询有限公司） | 西合营500千伏开关站新建工程 | 500kV | 变压器灭火装置,水喷雾灭火系统 | 变压器灭火装置-类型:水喷雾灭火系统 | 套 | 1 | 2026-09-15 | 2026-09-15 | 河北省张家口市蔚县 | 施工现场地面交货 |  | 0000-500010599-00410 | 050081314600010 | 400272494500010 | 500010599 |  |  |  | 否

## 直流-48V通信电源成套设备
分标编号 | 包名称 | 分包编号 | 项目单位 | 需求单位 | 项目名称 | 工程电压等级 | 物资名称 | 物资描述 | 单位 | 数量 | 首批交货日期 | 最后一批交货日期 | 交货地点 | 交货方式 | 备注 | 技术规范编码 | 网省采购申请号 | 总部采购申请号 | 物料编码 | 扩展描述 | 扩展编码 | 是否安装实物ID | 是否直接租赁物资 | 出租人 | 承租人 | 租赁合同编号
0126W4-1213002-9999 | 包1 | NC100 | 国网冀北电力有限公司 | 国网冀北电力有限公司工程管理分公司（北京华联电力工程咨询有限公司） | 张南500千伏变电站间隔扩建工程 | 500kV | 直流-48V通信电源成套设备,800A,800Ah | 直流-48V通信电源成套设备-输出总电流:800A,蓄电池容量:800Ah | 套 | 2 | 2026-11-20 | 2027-10-15 | 河北省张家口市涿鹿县 | 施工现场地面交货 |  | 0000-500123289-00021 | 050081913500010 | 400272516800010 | 500123289 |  |  | 是 | 否
0126W4-1213002-9999 | 包1 | NC100 | 国网冀北电力有限公司 | 国网冀北电力有限公司工程管理分公司（北京华联电力工程咨询有限公司） | 裕丰至芦台双回500千伏线路改接天津北变配套光纤通信系统改造工程 | 500kV | 直流-48V通信电源成套设备,800A,800Ah | 直流-48V通信电源成套设备-输出总电流:800A,蓄电池容量:800Ah | 套 | 2 | 2026-11-20 | 2027-06-15 | 河北省唐山市 | 施工现场地面交货 |  | 0000-500123289-00022 | 050081916800010 | 400272517000010 | 500123289 |  |  | 是 | 否

## 电能质量在线监测装置
分标编号 | 包名称 | 分包编号 | 项目单位 | 需求单位 | 项目名称 | 工程电压等级 | 物资名称 | 物资描述 | 单位 | 数量 | 首批交货日期 | 最后一批交货日期 | 交货地点 | 交货方式 | 备注 | 技术规范编码 | 网省采购申请号 | 总部采购申请号 | 物料编码 | 扩展描述 | 扩展编码 | 是否安装实物ID | 是否直接租赁物资 | 出租人 | 承租人 | 租赁合同编号
0126W4-1102007-9999 | 包1 | NC100 | 国网冀北电力有限公司 | 国网冀北电力有限公司承德供电公司 | 孤山子110千伏变电站新建工程 | 110kV | 电能质量在线监测装置 | 电能质量在线监测装置 | 套 | 1 | 2027-02-15 | 2027-02-15 | 河北省承德市兴隆县 | 施工现场地面交货 |  | G00M-500008866-00040 | 050081346000010 | 400272497100010 | 500008866 | 电能质量在线监测装置模拟式、4U4I、含屏柜 | 500008866-1028 | 是 | 否
0126W4-1102007-9999 | 包1 | NC100 | 国网冀北电力有限公司 | 国网冀北电力有限公司唐山供电公司 | 景忠山220kV变电站间隔保护改造工程 | 110kV | 电能质量在线监测装置 | 电能质量在线监测装置 | 套 | 1 | 2027-01-15 | 2027-01-29 | 河北省唐山市 | 施工现场地面交货 |  | G00M-500008866-00039 | 050076479600010 | 400272488400010 | 500008866 | 电能质量在线监测装置、1U1I、含屏 | 500008866-1025 | 是 | 否
0126W4-1102007-9999 | 包1 | NC100 | 国网冀北电力有限公司 | 国网冀北电力有限公司唐山供电公司 | 庞各庄220kV变电站220kV间隔扩建工程 | 220kV | 电能质量在线监测装置 | 电能质量在线监测装置 | 套 | 1 | 2027-01-15 | 2027-01-29 | 河北省唐山市 | 施工现场地面交货 |  | G00M-500008866-00036 | 050081524700010 | 400272505100010 | 500008866 | 电能质量在线监测，模拟，单通道 | 500008866-1002 | 是 | 否
0126W4-1102007-9999 | 包1 | NC100 | 国网冀北电力有限公司 | 国网冀北电力有限公司张家口供电公司 | 蔚县220kV变电站新建工程 | 220kV | 电能质量在线监测装置 | 电能质量在线监测装置 | 套 | 2 | 2026-12-31 | 2027-01-05 | 河北省张家口市 | 施工现场地面交货 |  | G00M-500008866-00030 | 050081172600010 | 400272491300010 | 500008866 | 电能质量在线监测装置模拟式、4U4I、含屏柜 | 500008866-0902 | 是 | 否
0126W4-1102007-9999 | 包1 | NC100 | 国网冀北电力有限公司 | 国网冀北电力有限公司唐山供电公司 | 冀北唐山大金重工曹妃甸300兆瓦、1200兆瓦时独立储能项目220千伏送出工程单 | 220kV | 电能质量在线监测装置 | 电能质量在线监测装置 | 套 | 1 | 2027-01-15 | 2027-01-29 | 河北省唐山市 | 施工现场地面交货 |  | G00M-500008866-00036 | 050079390600010 | 400272489900010 | 500008866 | 电能质量在线监测，模拟，单通道 | 500008866-1002 | 是 | 否
0126W4-1102007-9999 | 包1 | NC100 | 国网冀北电力有限公司 | 国网冀北电力有限公司张家口供电公司 | 古杨树220kV变电站220kV间隔扩建工程 | 220kV | 电能质量在线监测装置 | 电能质量在线监测装置 | 套 | 1 | 2026-11-01 | 2026-12-31 | 河北省张家口市 | 施工现场地面交货 |  | G00M-500008866-00030 | 050081339100010 | 400272496500010 | 500008866 | 电能质量在线监测装置模拟式、4U4I、含屏柜 | 500008866-0902 | 是 | 否

## 保护信息管理子站
分标编号 | 包名称 | 分包编号 | 项目单位 | 需求单位 | 项目名称 | 工程电压等级 | 物资名称 | 物资描述 | 单位 | 数量 | 首批交货日期 | 最后一批交货日期 | 交货地点 | 交货方式 | 备注 | 技术规范编码 | 网省采购申请号 | 总部采购申请号 | 物料编码 | 扩展描述 | 扩展编码 | 是否安装实物ID | 是否直接租赁物资 | 出租人 | 承租人 | 租赁合同编号
0126W4-1101022-9999 | 包1 | NC100 | 国网冀北电力有限公司 | 国网冀北电力有限公司秦皇岛供电公司 | 国网冀北秦皇岛供电公司500kV天马站保护信息管理子站改造 | 500kV | 保护信息管理子站,AC500kV | 保护信息管理子站-电压等级:AC500kV | 站 | 1 | 2026-10-30 | 2026-10-30 | 河北省秦皇岛市 | 买方指定仓库地面交货 |  | G00M-500008821-00003 | 050082559800010 | 400272523200010 | 500008821 | 保护信息管理子站,AC500KV，含管理主机1台，保护管理机5台，屏柜6面。 | 500008821-0087 | 是 | 否

## 涂料
分标编号 | 包名称 | 分包编号 | 项目单位 | 需求单位 | 项目名称 | 工程电压等级 | 物资名称 | 物资描述 | 单位 | 数量 | 首批交货日期 | 最后一批交货日期 | 交货地点 | 交货方式 | 备注 | 技术规范编码 | 网省采购申请号 | 总部采购申请号 | 物料编码 | 扩展描述 | 扩展编码 | 是否安装实物ID | 是否直接租赁物资 | 出租人 | 承租人 | 租赁合同编号
0126W4-1802009-9999 | 包1 | NC100 | 国网冀北电力有限公司 | 国网冀北电力有限公司廊坊供电公司 | 国网冀北廊坊供电公司2026年220kV固龙一线等线路杆塔防腐大修 | 220kV | 涂料 | 涂料 | 千克 | 1250 | 2026-11-24 | 2026-12-24 | 河北省廊坊市广阳区 | 施工现场地面交货 |  | D92T-500011726-00002 | 050081866500010 | 400272515700010 | 500011726 |  |  |  | 否
0126W4-1802009-9999 | 包1 | NC100 | 国网冀北电力有限公司 | 国网冀北电力有限公司廊坊供电公司 | 国网冀北廊坊供电公司220kV蒋卸一线等线路护坡和防撞措施大修 | 220kV | 涂料 | 涂料 | 千克 | 120 | 2026-11-24 | 2026-12-10 | 河北省廊坊市广阳区 | 施工现场地面交货 |  | D92T-500011726-00003 | 050081872000010 | 400272516000010 | 500011726 |  |  |  | 否
0126W4-1802009-9999 | 包1 | NC100 | 国网冀北电力有限公司 | 国网冀北电力有限公司廊坊供电公司 | 国网冀北廊坊供电公司2026年220kV固龙一线等线路杆塔防腐大修 | 220kV | 涂料 | 涂料 | 千克 | 940 | 2026-11-24 | 2026-12-24 | 河北省廊坊市广阳区 | 施工现场地面交货 |  | D92T-500011726-00001 | 050081866600010 | 400272515800010 | 500011726 |  |  |  | 否

## 数字化表计监测终端
分标编号 | 包名称 | 分包编号 | 项目单位 | 需求单位 | 项目名称 | 工程电压等级 | 物资名称 | 物资描述 | 单位 | 数量 | 首批交货日期 | 最后一批交货日期 | 交货地点 | 交货方式 | 备注 | 技术规范编码 | 网省采购申请号 | 总部采购申请号 | 物料编码 | 扩展描述 | 扩展编码 | 是否安装实物ID | 是否直接租赁物资 | 出租人 | 承租人 | 租赁合同编号
0126W4-2802000-0001 | 包1 | NC100 | 国网冀北电力有限公司 | 国网冀北电力有限公司唐山供电公司 | 唐山铁西110kv变电站新建工程 | 110kV | 数字化表计监测终端 | 数字化表计监测终端 | 台 | 2 | 2027-01-25 | 2027-01-25 | 河北省唐山市 | 施工现场地面交货 |  | G00M-500143458-00002 | 050074640100010 | 400272488300010 | 500143458 | 数字化表计监测终端 | 500143458-0048 | 是 | 否

## 高压熔断器
分标编号 | 包名称 | 分包编号 | 项目单位 | 需求单位 | 项目名称 | 工程电压等级 | 物资名称 | 物资描述 | 单位 | 数量 | 首批交货日期 | 最后一批交货日期 | 交货地点 | 交货方式 | 备注 | 技术规范编码 | 网省采购申请号 | 总部采购申请号 | 物料编码 | 扩展描述 | 扩展编码 | 是否安装实物ID | 是否直接租赁物资 | 出租人 | 承租人 | 租赁合同编号
0126W4-1022001-9999 | 包1 | NC100 | 国网冀北电力有限公司 | 国网冀北张家口风光储输新能源有限公司 | 国网冀北风光储输公司2026年智算中心配套电源部分高压熔断器采购 |  | 高压熔断器,AC35kV,跌落式,3A | 高压熔断器-电压等级:AC35kV,类型:跌落式,额定熔断电流:3A | 只 | 3 | 2026-09-30 | 2026-11-30 | 张家口市张北县大河镇 | 买方指定仓库地面交货 |  | B9GC-500008494-00001 | 1514291908929511424 | 1514291908929511424 | 500008494 |  |  | 是

## 局部放电定位仪
分标编号 | 包名称 | 分包编号 | 项目单位 | 需求单位 | 项目名称 | 工程电压等级 | 物资名称 | 物资描述 | 单位 | 数量 | 首批交货日期 | 最后一批交货日期 | 交货地点 | 交货方式 | 备注 | 技术规范编码 | 网省采购申请号 | 总部采购申请号 | 物料编码 | 扩展描述 | 扩展编码 | 是否安装实物ID | 是否直接租赁物资 | 出租人 | 承租人 | 租赁合同编号
0126W4-1304019-9999 | 包1 | NC100 | 国网冀北电力有限公司 | 国网冀北电力有限公司承德县供电分公司 | 国网冀北电力有限公司承德县供电分公司2026年局部放电定位仪购置0001 | 无电压等级 | 局部放电定位仪 | 局部放电定位仪 | 台 | 1 | 2026-10-22 | 2026-10-22 | 河北省承德市承德县 | 买方指定仓库地面交货 |  | H0OL-500009921-00001 | 030015121000010 | 400272488000010 | 500009921 |  |  |  | 否
0126W4-1304019-9999 | 包1 | NC100 | 国网冀北电力有限公司 | 国网冀北电力有限公司平泉市供电分公司 | 国网冀北电力有限公司平泉县供电分公司2026年局部放电定位仪购置0002 | 无电压等级 | 局部放电定位仪 | 局部放电定位仪 | 台 | 1 | 2026-10-22 | 2026-10-22 | 河北省承德市平泉市 | 买方指定仓库地面交货 |  | H0OK-500009921-00001 | 030015128100010 | 400272488200010 | 500009921 |  |  |  | 否
0126W4-1304019-9999 | 包1 | NC100 | 国网冀北电力有限公司 | 国网冀北电力有限公司丰宁县供电分公司 | 国网冀北电力有限公司丰宁县供电分公司2026年局部放电定位仪购置0001 | 无电压等级 | 局部放电定位仪 | 局部放电定位仪 | 台 | 1 | 2026-10-22 | 2026-10-22 | 河北省承德市丰宁县 | 买方指定仓库地面交货 |  | D376-500009921-00001 | 030015119500010 | 400272487900010 | 500009921 |  |  |  | 否

## 通信电缆
分标编号 | 包名称 | 分包编号 | 项目单位 | 需求单位 | 项目名称 | 工程电压等级 | 物资名称 | 物资描述 | 单位 | 数量 | 首批交货日期 | 最后一批交货日期 | 交货地点 | 交货方式 | 备注 | 技术规范编码 | 网省采购申请号 | 总部采购申请号 | 物料编码 | 扩展描述 | 扩展编码 | 是否安装实物ID | 是否直接租赁物资 | 出租人 | 承租人 | 租赁合同编号
0126W4-1404004-9999 | 包1 | NC100 | 国网冀北电力有限公司 | 国网冀北张家口风光储输新能源有限公司 | 国网冀北风光储输公司2026年国网冀北省级智算中心机房项目通信电缆采购 |  | 通信电缆,HBYV,1,8 | 通信电缆-型号:HBYV,线径mm:1,对数:8 | 米 | 3800 | 2026-09-30 | 2026-11-30 | 张家口市张北县大河镇 | 买方指定仓库地面交货 |  | B9GC-500068916-00001 | 1514291909508325376 | 1514291909508325376 | 500068916 |  |  | 是
0126W4-1404004-9999 | 包1 | NC100 | 国网冀北电力有限公司 | 国网冀北张家口风光储输新能源有限公司 | 国网冀北风光储输公司2026年国网冀北省级智算中心机房项目通信电缆采购 |  | 通信电缆,RVSP,1,2 | 通信电缆-型号:RVSP,线径mm:1,对数:2 | 米 | 500 | 2026-09-30 | 2026-11-30 | 张家口市张北县大河镇 | 买方指定仓库地面交货 |  | B9GC-500114982-00001 | 1514291909420244992 | 1514291909420244992 | 500114982 |  |  | 是
0126W4-1404004-9999 | 包1 | NC100 | 国网冀北电力有限公司 | 国网冀北张家口风光储输新能源有限公司 | 国网冀北风光储输公司2026年国网冀北省级智算中心机房项目通信电缆采购 |  | 通信电缆,RVSP,1.5,2 | 通信电缆-型号:RVSP,线径mm:1.5,对数:2 | 米 | 1000 | 2026-09-30 | 2026-11-30 | 张家口市张北县大河镇 | 买方指定仓库地面交货 |  | B9GC-500128947-00003 | 1514291909600600064 | 1514291909600600064 | 500128947 |  |  | 是

## 微气象在线监测
分标编号 | 包名称 | 分包编号 | 项目单位 | 需求单位 | 项目名称 | 工程电压等级 | 物资名称 | 物资描述 | 单位 | 数量 | 首批交货日期 | 最后一批交货日期 | 交货地点 | 交货方式 | 备注 | 技术规范编码 | 网省采购申请号 | 总部采购申请号 | 物料编码 | 扩展描述 | 扩展编码 | 是否安装实物ID | 是否直接租赁物资 | 出租人 | 承租人 | 租赁合同编号
0126W4-1102002-0006 | 包1 | NC100 | 国网冀北电力有限公司 | 国网冀北电力有限公司张家口供电公司 | 国网冀北张家口供电公司500kV南门一线线路观冰能力提升改造 | 500kV | 线路在线监测装置,微气象在线监测装置 | 线路在线监测装置-功能:微气象在线监测装置 | 套 | 1 | 2026-11-01 | 2026-12-31 | 河北省张家口市 | 买方指定仓库地面交货 |  | G00M-500061922-00002 | 050082610200010 | 400272524700010 | 500061922 | 无 | 500061922-0204 | 是 | 否

## 电话及电视会议系统
分标编号 | 包名称 | 分包编号 | 项目单位 | 需求单位 | 项目名称 | 工程电压等级 | 物资名称 | 物资描述 | 单位 | 数量 | 首批交货日期 | 最后一批交货日期 | 交货地点 | 交货方式 | 备注 | 技术规范编码 | 网省采购申请号 | 总部采购申请号 | 物料编码 | 扩展描述 | 扩展编码 | 是否安装实物ID | 是否直接租赁物资 | 出租人 | 承租人 | 租赁合同编号
0126W4-1207000-9999 | 包1 | NC100 | 国网冀北电力有限公司 | 国网冀北电力有限公司信息通信分公司 | 国网冀北信通公司资源池视频会议系统改造二期 | 无电压等级 | 电视会议终端设备,H.323,IP | 电视会议终端设备-制式:H.323,接口方式:IP | 套 | 4 | 2026-12-31 | 2026-12-31 | 北京 | 买方指定仓库地面交货 |  | 0000-500009645-00176 | 050082173200010 | 400272520100010 | 500009645 |  |  | 是 | 否

## 防山火在线监测
分标编号 | 包名称 | 分包编号 | 项目单位 | 需求单位 | 项目名称 | 工程电压等级 | 物资名称 | 物资描述 | 单位 | 数量 | 首批交货日期 | 最后一批交货日期 | 交货地点 | 交货方式 | 备注 | 技术规范编码 | 网省采购申请号 | 总部采购申请号 | 物料编码 | 扩展描述 | 扩展编码 | 是否安装实物ID | 是否直接租赁物资 | 出租人 | 承租人 | 租赁合同编号
0126W4-1102002-0001 | 包1 | NC100 | 国网冀北电力有限公司 | 国网冀北电力有限公司承德供电公司 | 国网冀北承德供电公司500kV沽太一线等线路一级山火隐患点可视化装置安装 | 500kV | 线路在线监测装置,视频在线监测装置 | 线路在线监测装置-功能:视频在线监测装置 | 套 | 151 | 2027-02-02 | 2027-02-02 | 河北省承德市双桥区 | 买方指定仓库地面交货 |  | G00M-500061925-00026 | 050082549800010 | 400272522600010 | 500061925 | 防山火在线监测装置 | 500061925-1585 | 是 | 否

## 视频在线监测
分标编号 | 包名称 | 分包编号 | 项目单位 | 需求单位 | 项目名称 | 工程电压等级 | 物资名称 | 物资描述 | 单位 | 数量 | 首批交货日期 | 最后一批交货日期 | 交货地点 | 交货方式 | 备注 | 技术规范编码 | 网省采购申请号 | 总部采购申请号 | 物料编码 | 扩展描述 | 扩展编码 | 是否安装实物ID | 是否直接租赁物资 | 出租人 | 承租人 | 租赁合同编号
0126W4-1102002-0004 | 包1 | NC100 | 国网冀北电力有限公司 | 国网冀北电力有限公司廊坊供电公司 | 国网冀北廊坊供电公司500kV吴孝一线等线路视频在线监测装置加装 | 500kV | 线路在线监测装置,视频在线监测装置 | 线路在线监测装置-功能:视频在线监测装置 | 套 | 64 | 2026-11-24 | 2026-11-24 | 河北省廊坊市广阳区 | 买方指定仓库地面交货 |  | G00M-500061925-00017 | 050082497100010 | 400272521400010 | 500061925 | AI视频（云台）在线监测装置 | 500061925-1519 | 是 | 否
0126W4-1102002-0004 | 包1 | NC100 | 国网冀北电力有限公司 | 国网冀北电力有限公司廊坊供电公司 | 国网冀北廊坊供电公司500kV盘安一线等线路视频在线监测装置加装 | 500kV | 线路在线监测装置,视频在线监测装置 | 线路在线监测装置-功能:视频在线监测装置 | 套 | 66 | 2026-11-24 | 2026-11-24 | 河北省廊坊市广阳区 | 买方指定仓库地面交货 |  | G00M-500061925-00017 | 050082498300010 | 400272521500010 | 500061925 | AI视频（云台）在线监测装置 | 500061925-1519 | 是 | 否
0126W4-1102002-0004 | 包1 | NC100 | 国网冀北电力有限公司 | 国网冀北电力有限公司承德供电公司 | 国网冀北承德供电公司500kV沽太一线等线路三跨等重要跨越区段可视化装置加装 | 500kV | 线路在线监测装置,视频在线监测装置 | 线路在线监测装置-功能:视频在线监测装置 | 套 | 20 | 2027-02-02 | 2027-02-02 | 河北省承德市双桥区 | 买方指定仓库地面交货 |  | G00M-500061925-00027 | 050082557400010 | 400272522800010 | 500061925 | AI云台（视频）在线监测装置 | 500061925-1586 | 是 | 否

## 除冰装置
分标编号 | 包名称 | 分包编号 | 项目单位 | 需求单位 | 项目名称 | 工程电压等级 | 物资名称 | 物资描述 | 单位 | 数量 | 首批交货日期 | 最后一批交货日期 | 交货地点 | 交货方式 | 备注 | 技术规范编码 | 网省采购申请号 | 总部采购申请号 | 物料编码 | 扩展描述 | 扩展编码 | 是否安装实物ID | 是否直接租赁物资 | 出租人 | 承租人 | 租赁合同编号
0126W4-1501020-0001 | 包1 | NC100 | 国网冀北电力有限公司 | 国网冀北电力有限公司超高压分公司 | 国网冀北超高压公司500kV昌平站加装固定式融冰装置 | 66kV | 除冰装置,变电站用 | 除冰装置-用途:变电站用 | 套 | 1 | 2026-12-30 | 2026-12-30 | 北京市昌平区 | 施工现场地面交货 |  | B00M-500115843-00001 | 050083038800010 | 400272525200010 | 500115843 |  |  |  | 否

## 集线器
分标编号 | 包名称 | 分包编号 | 项目单位 | 需求单位 | 项目名称 | 工程电压等级 | 物资名称 | 物资描述 | 单位 | 数量 | 首批交货日期 | 最后一批交货日期 | 交货地点 | 交货方式 | 备注 | 技术规范编码 | 网省采购申请号 | 总部采购申请号 | 物料编码 | 扩展描述 | 扩展编码 | 是否安装实物ID | 是否直接租赁物资 | 出租人 | 承租人 | 租赁合同编号
0126W4-2401005-9999 | 包1 | NC100 | 国网冀北电力有限公司 | 国网冀北电力有限公司张家口供电公司 | 矾山220kV变电站新建工程 | 220kV | 集线器,24口 | 集线器-端口数目:24口 | 台 | 4 | 2026-12-01 | 2027-02-01 | 河北省张家口市 | 施工现场地面交货 |  | 9999-500052078-00001 | 050079090400010 | 400269948100010 | 500052078 | 无 | 500052078-0003 | 是 | 否

## 工业气体
分标编号 | 包名称 | 分包编号 | 项目单位 | 需求单位 | 项目名称 | 工程电压等级 | 物资名称 | 物资描述 | 单位 | 数量 | 首批交货日期 | 最后一批交货日期 | 交货地点 | 交货方式 | 备注 | 技术规范编码 | 网省采购申请号 | 总部采购申请号 | 物料编码 | 扩展描述 | 扩展编码 | 是否安装实物ID | 是否直接租赁物资 | 出租人 | 承租人 | 租赁合同编号
0126W4-1802007-9999 | 包1 | NC100 | 国网冀北电力有限公司 | 国网冀北电力有限公司秦皇岛供电公司 | 国网秦皇岛供电公司2026年500kV昌黎站主变油色谱在线监测装置大修A | 500kV | 工业气体,压缩空气 | 工业气体-类型:压缩空气 | 立方米 | 0.576 | 2026-11-30 | 2026-11-30 | 河北省秦皇岛市海港区 | 买方指定仓库地面交货 |  | D9A1-500028642-00001 | 050081944700010 | 400272518100010 | 500028642 |  |  |  | 否

## 蓄电池组
分标编号 | 包名称 | 分包编号 | 项目单位 | 需求单位 | 项目名称 | 工程电压等级 | 物资名称 | 物资描述 | 单位 | 数量 | 首批交货日期 | 最后一批交货日期 | 交货地点 | 交货方式 | 备注 | 技术规范编码 | 网省采购申请号 | 总部采购申请号 | 物料编码 | 扩展描述 | 扩展编码 | 是否安装实物ID | 是否直接租赁物资 | 出租人 | 承租人 | 租赁合同编号
0126W4-1109007-9999 | 包1 | NC100 | 国网冀北电力有限公司 | 国网冀北电力有限公司张家口供电公司 | 蔚县220kV变电站新建工程 | 220kV | 蓄电池组,DC2V,1000Ah,阀控式密封 | 蓄电池组-单节蓄电池电压:DC2V,容量:1000Ah,类型:阀控式密封 | 套 | 1 | 2026-12-31 | 2027-01-04 | 河北省张家口市 | 施工现场地面交货 |  | G00M-500009142-00001 | 050081317100010 | 400272494800010 | 500009142 | 无 | 500009142-0155 | 是 | 否
0126W4-1109007-9999 | 包1 | NC100 | 国网冀北电力有限公司 | 国网冀北电力有限公司工程管理分公司（北京华联电力工程咨询有限公司） | 张南500千伏变电站间隔扩建工程 | 500kV | 蓄电池组,DC2V,200Ah,阀控式密封 | 蓄电池组-单节蓄电池电压:DC2V,容量:200Ah,类型:阀控式密封 | 套 | 2 | 2026-11-20 | 2027-10-15 | 河北省张家口市涿鹿县 | 施工现场地面交货 |  | G00M-500009124-00019 | 050081825400010 | 400272515400010 | 500009124 | 蓄电池组-单节蓄电池电压:DC2V,数量104节,容量:200Ah,类型:阀控式密封,含蓄电池1组，蓄电池管理单元1台，屏柜2面 | 500009124-0422 | 是 | 否
0126W4-1109007-9999 | 包2 | NC200 | 国网冀北电力有限公司 | 国网冀北电力有限公司秦皇岛供电公司 | 冀北秦皇岛海港区10kV铁庄站525石山二线等新建联络工程 | 10kV | 蓄电池组,DC12V,100Ah,阀控式密封 | 蓄电池组-单节蓄电池电压:DC12V,容量:100Ah,类型:阀控式密封 | 套 | 1 | 2026-10-30 | 2026-10-30 | 河北省秦皇岛市 | 买方指定仓库地面交货 |  | G00M-500009126-00010 | 050081699700010 | 400272509900010 | 500009126 | 蓄电池组,DC12V,100Ah,阀控式密封 | 500009126-0326 | 是 | 否
0126W4-1109007-9999 | 包2 | NC200 | 国网冀北电力有限公司 | 国网冀北电力有限公司秦皇岛供电公司 | 冀北秦皇岛海港区10kV铁庄站539建设一线等新建联络工程 | 10kV | 蓄电池组,DC12V,100Ah,阀控式密封 | 蓄电池组-单节蓄电池电压:DC12V,容量:100Ah,类型:阀控式密封 | 套 | 1 | 2026-10-30 | 2026-10-30 | 河北省秦皇岛市 | 买方指定仓库地面交货 |  | G00M-500009126-00010 | 050081722400010 | 400272511800010 | 500009126 | 蓄电池组,DC12V,100Ah,阀控式密封 | 500009126-0326 | 是 | 否
0126W4-1109007-9999 | 包2 | NC200 | 国网冀北电力有限公司 | 国网冀北电力有限公司秦皇岛供电公司 | 冀北秦皇岛开发区10kV王校庄站524王昆线新建联络工程 | 10kV | 蓄电池组,DC12V,100Ah,阀控式密封 | 蓄电池组-单节蓄电池电压:DC12V,容量:100Ah,类型:阀控式密封 | 套 | 1 | 2027-01-12 | 2027-01-12 | 河北省秦皇岛市 | 买方指定仓库地面交货 |  | G00M-500009126-00010 | 050081417200010 | 400272499300010 | 500009126 | 蓄电池组,DC12V,100Ah,阀控式密封 | 500009126-0326 | 是 | 否
0126W4-1109007-9999 | 包2 | NC200 | 国网冀北电力有限公司 | 国网冀北电力有限公司秦皇岛供电公司 | 冀北秦皇岛开发区10kV白塔岭变电站518钱塘一线新建联络工程 | 10kV | 蓄电池组,DC12V,100Ah,阀控式密封 | 蓄电池组-单节蓄电池电压:DC12V,容量:100Ah,类型:阀控式密封 | 套 | 2 | 2027-01-12 | 2027-01-12 | 河北省秦皇岛市 | 买方指定仓库地面交货 |  | G00M-500009126-00010 | 050081732000010 | 400272512900010 | 500009126 | 蓄电池组,DC12V,100Ah,阀控式密封 | 500009126-0326 | 是 | 否
0126W4-1109007-9999 | 包2 | NC200 | 国网冀北电力有限公司 | 国网冀北电力有限公司秦皇岛供电公司 | 冀北秦皇岛海港区10kV南李庄站523国防二线等新建联络工程 | 10kV | 蓄电池组,DC12V,100Ah,阀控式密封 | 蓄电池组-单节蓄电池电压:DC12V,容量:100Ah,类型:阀控式密封 | 套 | 3 | 2026-10-30 | 2026-10-30 | 河北省秦皇岛市 | 买方指定仓库地面交货 |  | G00M-500009126-00010 | 050081686200010 | 400272508900010 | 500009126 | 蓄电池组,DC12V,100Ah,阀控式密封 | 500009126-0326 | 是 | 否
0126W4-1109007-9999 | 包2 | NC200 | 国网冀北电力有限公司 | 国网冀北电力有限公司秦皇岛供电公司 | 冀北秦皇岛开发区10kV周庄站549渤海二线新建联络工程 | 10kV | 蓄电池组,DC12V,100Ah,阀控式密封 | 蓄电池组-单节蓄电池电压:DC12V,容量:100Ah,类型:阀控式密封 | 套 | 1 | 2027-01-12 | 2027-01-12 | 河北省秦皇岛市 | 买方指定仓库地面交货 |  | G00M-500009126-00010 | 050081424100010 | 400272500800010 | 500009126 | 蓄电池组,DC12V,100Ah,阀控式密封 | 500009126-0326 | 是 | 否
0126W4-1109007-9999 | 包2 | NC200 | 国网冀北电力有限公司 | 国网冀北电力有限公司秦皇岛供电公司 | 冀北秦皇岛海港区10kV南李庄站516国防一线等新建联络工程 | 10kV | 蓄电池组,DC12V,100Ah,阀控式密封 | 蓄电池组-单节蓄电池电压:DC12V,容量:100Ah,类型:阀控式密封 | 套 | 1 | 2026-10-30 | 2026-10-30 | 河北省秦皇岛市 | 买方指定仓库地面交货 |  | G00M-500009126-00010 | 050081664700010 | 400272507300010 | 500009126 | 蓄电池组,DC12V,100Ah,阀控式密封 | 500009126-0326 | 是 | 否
0126W4-1109007-9999 | 包2 | NC200 | 国网冀北电力有限公司 | 国网冀北电力有限公司秦皇岛供电公司 | 冀北秦皇岛开发区10kV周庄站525欧洲一线新建联络工程 | 10kV | 蓄电池组,DC12V,100Ah,阀控式密封 | 蓄电池组-单节蓄电池电压:DC12V,容量:100Ah,类型:阀控式密封 | 套 | 1 | 2027-01-12 | 2027-01-12 | 河北省秦皇岛市 | 买方指定仓库地面交货 |  | G00M-500009126-00010 | 050081730600010 | 400272512700010 | 500009126 | 蓄电池组,DC12V,100Ah,阀控式密封 | 500009126-0326 | 是 | 否
0126W4-1109007-9999 | 包2 | NC200 | 国网冀北电力有限公司 | 国网冀北电力有限公司秦皇岛供电公司 | 冀北秦皇岛开发区10kV玉皇庙站523峨眉一线新建联络工程 | 10kV | 蓄电池组,DC12V,100Ah,阀控式密封 | 蓄电池组-单节蓄电池电压:DC12V,容量:100Ah,类型:阀控式密封 | 套 | 1 | 2027-01-12 | 2027-01-12 | 河北省秦皇岛市 | 买方指定仓库地面交货 |  | G00M-500009126-00010 | 050081714700010 | 400272511300010 | 500009126 | 蓄电池组,DC12V,100Ah,阀控式密封 | 500009126-0326 | 是 | 否

## 视频监视系统
分标编号 | 包名称 | 分包编号 | 项目单位 | 需求单位 | 项目名称 | 工程电压等级 | 物资名称 | 物资描述 | 单位 | 数量 | 首批交货日期 | 最后一批交货日期 | 交货地点 | 交货方式 | 备注 | 技术规范编码 | 网省采购申请号 | 总部采购申请号 | 物料编码 | 扩展描述 | 扩展编码 | 是否安装实物ID | 是否直接租赁物资 | 出租人 | 承租人 | 租赁合同编号
0126W4-1215003-9999 | 包1 | NC100 | 国网冀北电力有限公司 | 国网冀北电力有限公司承德供电公司 | 八二一110kV变电站主变扩建工程 | 110kV | 视频监视系统 | 视频监视系统 | 套 | 1 | 2027-02-15 | 2027-02-15 | 河北省承德市 | 施工现场地面交货 |  | G00M-500009720-00002 | 050081516700010 | 400272505000010 | 500009720 | 适用于110kV变电站扩建，包含室外网络快球5套、室外立杆5根、硬盘录像机1套、视频专用硬盘4只等 | 500009720-1832 | 是 | 否

## 交流穿墙套管
分标编号 | 包名称 | 分包编号 | 项目单位 | 需求单位 | 项目名称 | 工程电压等级 | 物资名称 | 物资描述 | 单位 | 数量 | 首批交货日期 | 最后一批交货日期 | 交货地点 | 交货方式 | 备注 | 技术规范编码 | 网省采购申请号 | 总部采购申请号 | 物料编码 | 扩展描述 | 扩展编码 | 是否安装实物ID | 是否直接租赁物资 | 出租人 | 承租人 | 租赁合同编号
0126W4-1027001-9999 | 包1 | NC100 | 国网冀北电力有限公司 | 国网冀北电力有限公司廊坊供电公司 | 钳屯110kV变电站新建工程 | 110kV | 交流穿墙套管,AC20kV,瓷,4000A,无CT,铜 | 交流穿墙套管-电压等级:AC20kV,外绝缘材质:瓷,额定电流:4000A,是否带CT:无CT,导体材质:铜 | 只 | 6 | 2027-03-31 | 2027-03-31 | 河北省廊坊市香河县 | 施工现场地面交货 |  | 9977-500005469-00003 | 050081741600010 | 400272513700010 | 500005469 | +40℃~-35℃，海拔：1000m | 500005469-0059 | 是 | 否
0126W4-1027001-9999 | 包1 | NC100 | 国网冀北电力有限公司 | 国网冀北电力有限公司张家口供电公司 | 北新屯35kV变电站主变扩建工程 | 35kV | 交流穿墙套管,AC20kV,瓷,1250A,无CT,铜 | 交流穿墙套管-电压等级:AC20kV,外绝缘材质:瓷,额定电流:1250A,是否带CT:无CT,导体材质:铜 | 只 | 6 | 2026-11-02 | 2027-03-31 | 河北省张家口市 | 施工现场车板交货 |  | 9977-500005468-00001 | 050079422300010 | 400272490500010 | 500005468 | +40℃~-35℃，海拔：1000m | 500005468-0017 | 是 | 否
0126W4-1027001-9999 | 包1 | NC100 | 国网冀北电力有限公司 | 国网冀北电力有限公司张家口供电公司 | 城北110kV变电站新建工程 | 110kV | 交流穿墙套管,AC20kV,瓷,4000A,无CT,铜 | 交流穿墙套管-电压等级:AC20kV,外绝缘材质:瓷,额定电流:4000A,是否带CT:无CT,导体材质:铜 | 只 | 3 | 2026-12-31 | 2027-01-04 | 河北省张家口市 | 施工现场车板交货 |  | 9977-500005469-00002 | 050081926800010 | 400272517600010 | 500005469 | +40℃~-35℃，海拔：2000m | 500005469-0058 | 是 | 否

## 数字压力计
分标编号 | 包名称 | 分包编号 | 项目单位 | 需求单位 | 项目名称 | 工程电压等级 | 物资名称 | 物资描述 | 单位 | 数量 | 首批交货日期 | 最后一批交货日期 | 交货地点 | 交货方式 | 备注 | 技术规范编码 | 网省采购申请号 | 总部采购申请号 | 物料编码 | 扩展描述 | 扩展编码 | 是否安装实物ID | 是否直接租赁物资 | 出租人 | 承租人 | 租赁合同编号
0126W4-1312001-9999 | 包1 | NC100 | 国网冀北电力有限公司 | 国网冀北电力有限公司电力科学研究院（华北电力科学研究院有限责任公司） | 国网冀北电力有限公司电力科学研究院2026年数字压力计购置0001 | 无电压等级 | 数字压力计 | 数字压力计 | 只 | 1 | 2026-09-30 | 2026-09-30 | 北京市房山区良乡检测基地 | 买方指定仓库地面交货 |  | B00M-500010388-00005 | 030014712000010 | 400265122500010 | 500010388 |  |  |  | 否

## 脱气装置
分标编号 | 包名称 | 分包编号 | 项目单位 | 需求单位 | 项目名称 | 工程电压等级 | 物资名称 | 物资描述 | 单位 | 数量 | 首批交货日期 | 最后一批交货日期 | 交货地点 | 交货方式 | 备注 | 技术规范编码 | 网省采购申请号 | 总部采购申请号 | 物料编码 | 扩展描述 | 扩展编码 | 是否安装实物ID | 是否直接租赁物资 | 出租人 | 承租人 | 租赁合同编号
0126W4-1309055-9999 | 包1 | NC100 | 国网冀北电力有限公司 | 国网冀北电力有限公司超高压分公司 | 国网冀北电力有限公司超高压分公司2026年脱气装置购置0001 | 无电压等级 | 脱气装置 | 脱气装置 | 台 | 1 | 2026-11-13 | 2026-11-13 | 北京市房山区 | 买方指定仓库地面交货 |  | B00M-500010366-00005 | 030015010300010 | 400269935600010 | 500010366 |  |  |  | 否
0126W4-1309055-9999 | 包1 | NC100 | 国网冀北电力有限公司 | 国网冀北电力有限公司超高压分公司 | 国网冀北电力有限公司超高压分公司2026年脱气装置购置0001 | 无电压等级 | 脱气装置 | 脱气装置 | 台 | 1 | 2026-11-13 | 2026-11-13 | 北京市房山区 | 买方指定仓库地面交货 |  | B00M-500010366-00005 | 030015007800010 | 400269934900010 | 500010366 |  |  |  | 否

## 线路在线监测装置
分标编号 | 包名称 | 分包编号 | 项目单位 | 需求单位 | 项目名称 | 工程电压等级 | 物资名称 | 物资描述 | 单位 | 数量 | 首批交货日期 | 最后一批交货日期 | 交货地点 | 交货方式 | 备注 | 技术规范编码 | 网省采购申请号 | 总部采购申请号 | 物料编码 | 扩展描述 | 扩展编码 | 是否安装实物ID | 是否直接租赁物资 | 出租人 | 承租人 | 租赁合同编号
0126W4-1102002-0008 | 包1 | NC100 | 国网冀北电力有限公司 | 国网冀北电力有限公司秦皇岛供电公司 | 国网冀北秦皇岛供电公司110kV李南线等电缆在线监测系统大修 | 110kV | 线路在线监测装置,综合在线监测装置 | 线路在线监测装置-功能:综合在线监测装置 | 套 | 1 | 2026-10-30 | 2026-10-30 | 河北省秦皇岛市海港区 | 买方指定仓库地面交货 |  | G00M-500063102-00018 | 050081227500010 | 400272492500010 | 500063102 | 线路在线监测装置-光纤测温主机12通道 | 500063102-0846 | 是 | 否
0126W4-1102002-0008 | 包2 | NC200 | 国网冀北电力有限公司 | 国网冀北电力有限公司廊坊供电公司 | 霸州～张庄一二回Π入岔口变电站220kV线路工程 | 无电压等级 | 线路在线监测装置,视频在线监测装置 | 线路在线监测装置-功能:视频在线监测装置 | 套 | 2 | 2027-01-18 | 2027-08-31 | 河北省廊坊市霸州市 | 施工现场地面交货 |  | G00M-500061925-00025 | 050081428300010 | 400272501500010 | 500061925 | 无 | 500061925-1560 | 是 | 否
0126W4-1102002-0008 | 包2 | NC200 | 国网冀北电力有限公司 | 国网冀北电力有限公司廊坊供电公司 | 霸州～张庄一二回Π入岔口变电站220kV线路工程 | 无电压等级 | 线路在线监测装置,图像在线监测装置 | 线路在线监测装置-功能:图像在线监测装置 | 套 | 2 | 2027-01-18 | 2027-08-27 | 河北省廊坊市霸州市 | 施工现场地面交货 |  | G00M-500139447-00023 | 050081404800010 | 400272498500010 | 500139447 | 无 | 500139447-1081 | 是 | 否
0126W4-1102002-0008 | 包2 | NC200 | 国网冀北电力有限公司 | 国网冀北电力有限公司唐山供电公司 | 常庄-赵店子二回220kV线路改造工程 | 220kV | 线路在线监测装置,图像在线监测装置 | 线路在线监测装置-功能:图像在线监测装置 | 套 | 1 | 2026-11-16 | 2026-11-30 | 河北省唐山市 | 材料站现场地面交货 |  | G00M-500139447-00028 | 050081454100010 | 400272504400010 | 500139447 | 输电线路三维测距图像在线监测装置 | 500139447-1189 | 是 | 否

## 交流支柱绝缘子
分标编号 | 包名称 | 分包编号 | 项目单位 | 需求单位 | 项目名称 | 工程电压等级 | 物资名称 | 物资描述 | 单位 | 数量 | 首批交货日期 | 最后一批交货日期 | 交货地点 | 交货方式 | 备注 | 技术规范编码 | 网省采购申请号 | 总部采购申请号 | 物料编码 | 扩展描述 | 扩展编码 | 是否安装实物ID | 是否直接租赁物资 | 出租人 | 承租人 | 租赁合同编号
0126W4-1026001-9999 | 包1 | NC100 | 国网冀北电力有限公司 | 国网冀北张家口风光储输新能源有限公司 | 国网冀北风光储输公司2026年国网冀北省级智算中心配套电源项目交流支柱绝缘子采购 |  | 交流支柱绝缘子,AC20kV,瓷,12.5kN,非磁性,户外 | 交流支柱绝缘子-电压等级:AC20kV,外绝缘材质:瓷,额定弯曲破坏负荷:12.5kN,是否磁性:非磁性,使用环境:户外 | 只 | 18 | 2026-09-30 | 2026-11-30 | 张家口市张北县大河镇 | 买方指定仓库地面交货 |  | B9GC-500006874-00001 | 1514291909202141184 | 1514291909202141184 | 500006874 |  |  | 是
0126W4-1026001-9999 | 包1 | NC100 | 国网冀北电力有限公司 | 国网冀北张家口风光储输新能源有限公司 | 国网冀北风光储输公司2026年国网冀北省级智算中心配套电源项目交流支柱绝缘子采购 |  | 交流支柱绝缘子,AC35kV,瓷,12.5kN,非磁性,户外 | 交流支柱绝缘子-电压等级:AC35kV,外绝缘材质:瓷,额定弯曲破坏负荷:12.5kN,是否磁性:非磁性,使用环境:户外 | 只 | 12 | 2026-09-30 | 2026-11-30 | 张家口市张北县大河镇 | 买方指定仓库地面交货 |  | B9GC-500006909-00001 | 1514291909051146240 | 1514291909051146240 | 500006909 |  |  | 是

## 调度备用系统
分标编号 | 包名称 | 分包编号 | 项目单位 | 需求单位 | 项目名称 | 工程电压等级 | 物资名称 | 物资描述 | 单位 | 数量 | 首批交货日期 | 最后一批交货日期 | 交货地点 | 交货方式 | 备注 | 技术规范编码 | 网省采购申请号 | 总部采购申请号 | 物料编码 | 扩展描述 | 扩展编码 | 是否安装实物ID | 是否直接租赁物资 | 出租人 | 承租人 | 租赁合同编号
0126W4-1104018-9999 | 包1 | NC100 | 国网冀北电力有限公司 | 国网冀北电力有限公司廊坊供电公司 | 国网冀北廊坊供电公司新一代集控系统主备系统监控数据功能同步系统加装 | 500kV | 调度备用系统,地调 | 调度备用系统-应用场所:地调 | 套 | 1 | 2026-11-24 | 2026-11-24 | 河北省廊坊市广阳区 | 施工现场地面交货 |  | G00M-500131826-00003 | 050076647000010 | 400267076100010 | 500131826 | 无 | 500131826-0094 |  | 否

## 安全标识牌
分标编号 | 包名称 | 分包编号 | 项目单位 | 需求单位 | 项目名称 | 工程电压等级 | 物资名称 | 物资描述 | 单位 | 数量 | 首批交货日期 | 最后一批交货日期 | 交货地点 | 交货方式 | 备注 | 技术规范编码 | 网省采购申请号 | 总部采购申请号 | 物料编码 | 扩展描述 | 扩展编码 | 是否安装实物ID | 是否直接租赁物资 | 出租人 | 承租人 | 租赁合同编号
0126W4-2200000-9999 | 包1 | NC100 | 国网冀北电力有限公司 | 国网冀北电力有限公司秦皇岛供电公司 | 国网秦皇岛供电公司2026年220kV秦王线等线路防外破安全标识牌大修C | 220kV | 安全标识牌,警告标志,不锈钢 | 安全标识牌-类别:警告标志,材质:不锈钢 | 面 | 123 | 2026-10-27 | 2026-10-30 | 河北省秦皇岛市海港区 | 买方指定仓库地面交货 |  | D9A1-500163785-00002 | 050081944500010 | 400272540800010 | 500163785 |  |  |  | 否
0126W4-2200000-9999 | 包1 | NC100 | 国网冀北电力有限公司 | 国网冀北电力有限公司秦皇岛供电公司 | 国网秦皇岛供电公司2026年500kV天黎一线等线路防外破安全标识牌大修A | 500kV | 安全标识牌,警告标志,不锈钢 | 安全标识牌-类别:警告标志,材质:不锈钢 | 面 | 25 | 2026-10-27 | 2026-10-30 | 河北省秦皇岛市海港区 | 买方指定仓库地面交货 |  | D9A1-500163785-00003 | 050081922900010 | 400272517300010 | 500163785 |  |  |  | 否

## SF6气体检漏仪
分标编号 | 包名称 | 分包编号 | 项目单位 | 需求单位 | 项目名称 | 工程电压等级 | 物资名称 | 物资描述 | 单位 | 数量 | 首批交货日期 | 最后一批交货日期 | 交货地点 | 交货方式 | 备注 | 技术规范编码 | 网省采购申请号 | 总部采购申请号 | 物料编码 | 扩展描述 | 扩展编码 | 是否安装实物ID | 是否直接租赁物资 | 出租人 | 承租人 | 租赁合同编号
0126W4-1304086-9999 | 包1 | NC100 | 国网冀北电力有限公司 | 国网冀北电力有限公司秦皇岛市抚宁区供电分公司 | 国网冀北电力有限公司秦皇岛市抚宁区供电分公司2026年SF6气体检漏仪购置000 | 无电压等级 | SF6气体检漏仪 | SF6气体检漏仪 | 台 | 1 | 2026-11-16 | 2026-11-16 | 河北省秦皇岛市抚宁区 | 买方指定仓库地面交货 |  | H0OZ-500163803-00003 | 030014598300010 | 400267040000010 | 500163803 |  |  |  | 否
0126W4-1304086-9999 | 包1 | NC100 | 国网冀北电力有限公司 | 国网冀北电力有限公司卢龙县供电分公司 | 国网冀北电力有限公司卢龙县供电分公司2026年SF6气体检漏仪购置0001 | 无电压等级 | SF6气体检漏仪,卤素效应式（定性）,无,≤1μL/L | SF6气体检漏仪-检测原理:卤素效应式（定性）,视场角:无,灵敏度:≤1μL/L | 台 | 1 | 2026-11-10 | 2026-11-10 | 河北省秦皇岛市卢龙县 | 买方指定仓库地面交货 |  | H0P0-500140879-00003 | 030014675900010 | 400267042200010 | 500140879 |  |  |  | 否
0126W4-1304086-9999 | 包1 | NC100 | 国网冀北电力有限公司 | 国网冀北电力有限公司青龙县供电分公司 | 国网冀北电力有限公司青龙县供电分公司2026年SF6气体检漏仪购置0001 | 无电压等级 | SF6气体检漏仪,卤素效应式（定性）,无,≤1μL/L | SF6气体检漏仪-检测原理:卤素效应式（定性）,视场角:无,灵敏度:≤1μL/L | 台 | 1 | 2026-10-26 | 2026-10-26 | 河北省秦皇岛市青龙县 | 买方指定仓库地面交货 |  | H0OY-500140879-00003 | 030014683200010 | 400267042700010 | 500140879 |  |  |  | 否

## 智能变电站辅助系统综合监控平台
分标编号 | 包名称 | 分包编号 | 项目单位 | 需求单位 | 项目名称 | 工程电压等级 | 物资名称 | 物资描述 | 单位 | 数量 | 首批交货日期 | 最后一批交货日期 | 交货地点 | 交货方式 | 备注 | 技术规范编码 | 网省采购申请号 | 总部采购申请号 | 物料编码 | 扩展描述 | 扩展编码 | 是否安装实物ID | 是否直接租赁物资 | 出租人 | 承租人 | 租赁合同编号
0126W4-2802003-9999 | 包1 | NC100 | 国网冀北电力有限公司 | 国网冀北电力有限公司承德供电公司 | 孤山子110千伏变电站新建工程 | 110kV | 智能变电站辅助系统综合监控平台 | 智能变电站辅助系统综合监控平台 | 套 | 1 | 2027-02-15 | 2027-02-15 | 河北省承德市兴隆县 | 施工现场地面交货 |  | G00M-500074442-00131 | 050081427600010 | 400272501200010 | 500074442 | 适用于110kV智能变电站新建工程，含智能巡视子系统、安全防卫子系统、动环监控子系统、智能锁控子系统、火灾报警子系统及配套设施。 | 500074442-8131 | 是 | 否
0126W4-2802003-9999 | 包1 | NC100 | 国网冀北电力有限公司 | 国网冀北电力有限公司唐山供电公司 | 唐山铁西110kv变电站新建工程 | 110kV | 智能变电站辅助系统综合监控平台 | 智能变电站辅助系统综合监控平台 | 套 | 1 | 2027-01-15 | 2027-01-29 | 河北省唐山市 | 施工现场地面交货 |  | G00M-500074442-00132 | 050081303100010 | 400272493800010 | 500074442 | 智能变电站辅助系统综合监控平台 | 500074442-8162 | 是 | 否
0126W4-2802003-9999 | 包1 | NC100 | 国网冀北电力有限公司 | 国网冀北电力有限公司廊坊供电公司 | 钳屯110kV变电站新建工程 | 110kV | 智能变电站辅助系统综合监控平台 | 智能变电站辅助系统综合监控平台 | 套 | 1 | 2027-03-31 | 2027-03-31 | 河北省廊坊市香河县 | 施工现场地面交货 |  | G00M-500074442-00134 | 050081750500010 | 400272514100010 | 500074442 | 110kV变电站新建工程，含视频子系统1套（摄像机共35台：室内红外高清网络球机22台，室外红外测温摄像机2台，云台高清红外网络摄像机2台，全景高清摄像机1台，室外红外高清网络高速智能球机5台，网络高清固定摄像机2台，网络高清红外固定摄像机1台），安全环卫子系统1套、动环监控子系统1套、智能锁控子系统1套、火灾报警子系统1套，智能巡视主机1台，系统软件1套等。 | 500074442-8169 | 是 | 否
0126W4-2802003-9999 | 包1 | NC100 | 国网冀北电力有限公司 | 国网冀北电力有限公司张家口供电公司 | 古杨树220kV变电站220kV间隔扩建工程 | 220kV | 智能变电站辅助系统综合监控平台 | 智能变电站辅助系统综合监控平台 | 套 | 1 | 2026-11-01 | 2026-12-31 | 河北省张家口市 | 施工现场地面交货 |  | G00M-500074442-00114 | 050081335600010 | 400272495900010 | 500074442 | 扩建1个间隔 | 500074442-6669 | 是 | 否
0126W4-2802003-9999 | 包1 | NC100 | 国网冀北电力有限公司 | 国网冀北电力有限公司廊坊供电公司 | 王龙110kV变电站新建工程 | 110kV | 智能变电站辅助系统综合监控平台 | 智能变电站辅助系统综合监控平台 | 套 | 1 | 2027-01-18 | 2027-10-29 | 河北省廊坊市固安县 | 施工现场地面交货 |  | G00M-500074442-00134 | 050081464800010 | 400272504600010 | 500074442 | 110kV变电站新建工程，含视频子系统1套（摄像机共35台：室内红外高清网络球机22台，室外红外测温摄像机2台，云台高清红外网络摄像机2台，全景高清摄像机1台，室外红外高清网络高速智能球机5台，网络高清固定摄像机2台，网络高清红外固定摄像机1台），安全环卫子系统1套、动环监控子系统1套、智能锁控子系统1套、火灾报警子系统1套，智能巡视主机1台，系统软件1套等。 | 500074442-8169 | 是 | 否
0126W4-2802003-9999 | 包1 | NC100 | 国网冀北电力有限公司 | 国网冀北电力有限公司张家口供电公司 | 长梁35kV变电站新建工程 | 35kV | 智能变电站辅助系统综合监控平台 | 智能变电站辅助系统综合监控平台 | 套 | 1 | 2026-12-31 | 2027-04-29 | 河北省张家口市 | 施工现场车板交货 |  | G00M-500074442-00130 | 050081240200010 | 400272493200010 | 500074442 | 无 | 500074442-8108 | 是 | 否

## 母线
分标编号 | 包名称 | 分包编号 | 项目单位 | 需求单位 | 项目名称 | 工程电压等级 | 物资名称 | 物资描述 | 单位 | 数量 | 首批交货日期 | 最后一批交货日期 | 交货地点 | 交货方式 | 备注 | 技术规范编码 | 网省采购申请号 | 总部采购申请号 | 物料编码 | 扩展描述 | 扩展编码 | 是否安装实物ID | 是否直接租赁物资 | 出租人 | 承租人 | 租赁合同编号
0126W4-1028002-9999 | 包1 | NC100 | 国网冀北电力有限公司 | 国网冀北电力有限公司工程管理分公司（北京华联电力工程咨询有限公司） | 冀北承德隆化500千伏变电站新建工程 | 500kV | 矩形母线,铜,2500A | 矩形母线-材质:铜,额定电流:2500A | 米 | 60 | 2026-09-29 | 2026-09-29 | 河北省承德市隆化县 | 施工现场车板交货 |  | G00M-500008665-00001 | 050082224900010 | 400272520300010 | 500008665 | 矩形母线，铜， TMY-125x10，单片 | 500008665-0075 | 是 | 否
0126W4-1028002-9999 | 包1 | NC100 | 国网冀北电力有限公司 | 国网冀北电力有限公司工程管理分公司（北京华联电力工程咨询有限公司） | 西合营500千伏开关站扩建工程 | 500kV | 管状母线,铝镁硅合金,2000A | 管状母线-材质:铝镁硅合金,额定电流:2000A | 米 | 64 | 2026-10-20 | 2026-10-20 | 河北省张家口市蔚县 | 施工现场地面交货 |  | G00M-500113205-00002 | 050079486600010 | 400272490800010 | 500113205 | 管状母线，铝镁硅合金，2000A，6063G-T6-Ф100/90 | 500113205-0034 | 是 | 否

## 生产管理系统
分标编号 | 包名称 | 分包编号 | 项目单位 | 需求单位 | 项目名称 | 工程电压等级 | 物资名称 | 物资描述 | 单位 | 数量 | 首批交货日期 | 最后一批交货日期 | 交货地点 | 交货方式 | 备注 | 技术规范编码 | 网省采购申请号 | 总部采购申请号 | 物料编码 | 扩展描述 | 扩展编码 | 是否安装实物ID | 是否直接租赁物资 | 出租人 | 承租人 | 租赁合同编号
0126W4-2304010-9999 | 包1 | NC100 | 国网冀北电力有限公司 | 国网冀北电力有限公司秦皇岛供电公司 | 国网冀北秦皇岛供电公司备调可靠能力提升改造 | 无电压等级 | 生产管理系统 | 生产管理系统 | 套 | 1 | 2026-11-30 | 2026-11-30 | 河北省秦皇岛市 | 买方指定仓库地面交货 |  | D9A1-500064407-00015 | 050076626300010 | 400267070500010 | 500064407 |  |  |  | 否
0126W4-2304010-9999 | 包2 | NC200 | 国网冀北电力有限公司 | 国网冀北电力有限公司承德供电公司 | 国网冀北承德供电公司备调系统高级应用服务器等设备升级改造 | 无电压等级 | 生产管理系统 | 生产管理系统 | 套 | 1 | 2026-11-13 | 2026-11-13 | 河北省承德市双桥区 | 买方指定仓库地面交货 |  | D9MH-500064407-00011 | 050078989900010 | 400269941000010 | 500064407 |  |  |  | 否

## 接地模块
分标编号 | 包名称 | 分包编号 | 项目单位 | 需求单位 | 项目名称 | 工程电压等级 | 物资名称 | 物资描述 | 单位 | 数量 | 首批交货日期 | 最后一批交货日期 | 交货地点 | 交货方式 | 备注 | 技术规范编码 | 网省采购申请号 | 总部采购申请号 | 物料编码 | 扩展描述 | 扩展编码 | 是否安装实物ID | 是否直接租赁物资 | 出租人 | 承租人 | 租赁合同编号
0126W4-1410008-9999 | 包1 | NC100 | 国网冀北电力有限公司 | 国网冀北电力有限公司唐山供电公司 | 景忠山-迁西牵引站110kv线路改造工程（架空部分） | 110kV | 接地模块,石墨烯 | 接地模块-材料:石墨烯 | 块 | 104 | 2027-04-15 | 2027-04-29 | 河北省唐山市 | 材料站现场地面交货 |  | G00M-500140765-00005 | 050081416200010 | 400272499000010 | 500140765 | 无 | 500140765-0111 | 是 | 否

## 航空障碍灯
分标编号 | 包名称 | 分包编号 | 项目单位 | 需求单位 | 项目名称 | 工程电压等级 | 物资名称 | 物资描述 | 单位 | 数量 | 首批交货日期 | 最后一批交货日期 | 交货地点 | 交货方式 | 备注 | 技术规范编码 | 网省采购申请号 | 总部采购申请号 | 物料编码 | 扩展描述 | 扩展编码 | 是否安装实物ID | 是否直接租赁物资 | 出租人 | 承租人 | 租赁合同编号
0126W4-1502021-9999 | 包1 | NC100 | 国网冀北电力有限公司 | 国网冀北电力有限公司工程管理分公司（北京华联电力工程咨询有限公司） | 冀北段线路工程 | 1000kV | 航空障碍灯,中光强 | 航空障碍灯-发光强度:中光强 | 套 | 200 | 2026-10-09 | 2026-10-09 | 河北省唐山市玉田县 | 施工现场地面交货 |  | 0000-500133447-00216 | 050082092100010 | 400272519300010 | 500133447 |  |  |  | 否
0126W4-1502021-9999 | 包1 | NC100 | 国网冀北电力有限公司 | 国网冀北电力有限公司廊坊供电公司 | 固安～东小屯220kV线路工程（架空部分） | 220kV | 航空障碍灯,中光强 | 航空障碍灯-发光强度:中光强 | 套 | 28 | 2027-01-18 | 2027-09-29 | 河北省廊坊市固安县 | 施工现场地面交货 |  | G00M-500133447-00002 | 050081425300010 | 400272501100010 | 500133447 | 无 | 500133447-0157 |  | 否
0126W4-1502021-9999 | 包1 | NC100 | 国网冀北电力有限公司 | 国网冀北电力有限公司工程管理分公司（北京华联电力工程咨询有限公司） | 姜家营～太平Ⅰ、Ⅱ回切改至唐山西500千伏线路工程 | 无电压等级 | 航空障碍灯,中光强 | 航空障碍灯-发光强度:中光强 | 套 | 246 | 2026-09-10 | 2027-01-04 | 河北省唐山市玉田县 | 材料站现场车板交货 |  | 0000-500133447-00214 | 050082955400010 | 400272525000010 | 500133447 |  |  |  | 否
0126W4-1502021-9999 | 包1 | NC100 | 国网冀北电力有限公司 | 国网冀北电力有限公司工程管理分公司（北京华联电力工程咨询有限公司） | 姜家营～太平Ⅰ、Ⅱ回切改至唐山西500千伏线路工程 | 无电压等级 | 航空障碍灯,中光强 | 航空障碍灯-发光强度:中光强 | 套 | 246 | 2026-09-10 | 2026-09-10 | 河北省唐山市玉田县 | 材料站现场车板交货 |  | 0000-500133447-00214 | 050079483600010 | 400269986200010 | 500133447 |  |  |  | 否
0126W4-1502021-9999 | 包2 | NC200 | 国网冀北电力有限公司 | 国网冀北电力有限公司廊坊供电公司 | 固安～东小屯220kV线路工程（架空部分） | 220kV | 航空障碍灯,高光强 | 航空障碍灯-发光强度:高光强 | 套 | 21 | 2027-01-18 | 2027-09-29 | 河北省廊坊市固安县 | 施工现场地面交货 |  | G00M-500132228-00002 | 050081437300010 | 400272502300010 | 500132228 | 无 | 500132228-0048 |  | 否

## 液压油泵
分标编号 | 包名称 | 分包编号 | 项目单位 | 需求单位 | 项目名称 | 工程电压等级 | 物资名称 | 物资描述 | 单位 | 数量 | 首批交货日期 | 最后一批交货日期 | 交货地点 | 交货方式 | 备注 | 技术规范编码 | 网省采购申请号 | 总部采购申请号 | 物料编码 | 扩展描述 | 扩展编码 | 是否安装实物ID | 是否直接租赁物资 | 出租人 | 承租人 | 租赁合同编号
0126W4-2204010-9999 | 包1 | NC100 | 国网冀北电力有限公司 | 国网冀北电力有限公司廊坊供电公司 | 国网冀北电力有限公司廊坊供电公司2026年液压油泵购置0001 | 无电压等级 | 液压油泵,电动 | 液压油泵-驱动形式:电动 | 台 | 1 | 2026-11-24 | 2026-11-24 | 河北省廊坊市广阳区 | 施工现场地面交货 |  | D92T-500023240-00004 | 030014512700010 | 400267021900010 | 500023240 |  |  | 是 | 否
0126W4-2204010-9999 | 包1 | NC100 | 国网冀北电力有限公司 | 国网冀北电力有限公司廊坊供电公司 | 国网冀北电力有限公司廊坊供电公司2026年液压油泵购置0001 | 无电压等级 | 液压油泵,电动 | 液压油泵-驱动形式:电动 | 台 | 1 | 2026-11-24 | 2026-11-24 | 河北省廊坊市广阳区 | 施工现场地面交货 |  | D92T-500023240-00004 | 030014512600010 | 400267021800010 | 500023240 |  |  | 是 | 否
0126W4-2204010-9999 | 包1 | NC100 | 国网冀北电力有限公司 | 国网冀北电力有限公司廊坊供电公司 | 国网冀北电力有限公司廊坊供电公司2026年液压油泵购置0001 | 无电压等级 | 液压油泵,电动 | 液压油泵-驱动形式:电动 | 台 | 1 | 2026-11-24 | 2026-11-24 | 河北省廊坊市广阳区 | 施工现场地面交货 |  | D92T-500023240-00004 | 030014512800010 | 400267022000010 | 500023240 |  |  | 是 | 否

## 电磁式电压互感器
分标编号 | 包名称 | 分包编号 | 项目单位 | 需求单位 | 项目名称 | 工程电压等级 | 物资名称 | 物资描述 | 单位 | 数量 | 首批交货日期 | 最后一批交货日期 | 交货地点 | 交货方式 | 备注 | 技术规范编码 | 网省采购申请号 | 总部采购申请号 | 物料编码 | 扩展描述 | 扩展编码 | 是否安装实物ID | 是否直接租赁物资 | 出租人 | 承租人 | 租赁合同编号
0126W4-1005001-9999 | 包1 | NC100 | 国网冀北电力有限公司 | 国网冀北电力有限公司秦皇岛供电公司 | 冀北秦皇岛开发区10kV海阳站527六盘二线新建联络工程 | 10kV | 电磁式电压互感器,AC10kV,干式,3,单相,0.2 | 电磁式电压互感器-电压等级:AC10kV,绝缘方式:干式,次级绕组数:3,相数:单相,测量级精度:0.2 | 台 | 6 | 2027-01-04 | 2027-01-04 | 河北省秦皇岛市 | 买方指定仓库地面交货 |  | G00M-500005881-00001 | 050079252400010 | 400269970400010 | 500005881 | 柜内安装，热稳定电流：31.5kA | 500005881-0032 | 是 | 否
0126W4-1005001-9999 | 包1 | NC100 | 国网冀北电力有限公司 | 国网冀北电力有限公司唐山供电公司 | 国网唐山供电公司2026年主网备品虚拟项目 | 无电压等级 | 电磁式电压互感器,AC35kV,干式,3,单相,0.5 | 电磁式电压互感器-电压等级:AC35kV,绝缘方式:干式,次级绕组数:3,相数:单相,测量级精度:0.5 | 台 | 3 | 2026-10-20 | 2026-10-20 | 河北省唐山市 | 施工现场地面交货 |  | G00M-500007330-00002 | 050081415700010 | 400272540500010 | 500007330 | 安装于开关柜内，0.2/0.5(3P)/3P，30/30/50VA，外绝缘材质:环氧树脂，+40~-25℃，1000m，全绝缘 | 500007330-0207 | 是 | 否
0126W4-1005001-9999 | 包1 | NC100 | 国网冀北电力有限公司 | 国网冀北张家口风光储输新能源有限公司 | 国网冀北风光储输公司张北分公司2026年构网型主动支撑示范工程（30MW储能、19MW储能）电磁式电压互感器采购 |  | 电磁式电压互感器,AC35kV,油浸,4,三相,0.5 | 电磁式电压互感器-电压等级:AC35kV,绝缘方式:油浸,次级绕组数:4,相数:三相,测量级精度:0.5 | 台 | 2 | 2026-09-30 | 2026-11-30 | 张家口市张北县大河镇 | 买方指定仓库地面交货 |  | B9GC-500005171-00001 | 1514291908812070912 | 1514291908812070912 | 500005171 |  |  | 是
0126W4-1005001-9999 | 包1 | NC100 | 国网冀北电力有限公司 | 国网冀北电力有限公司唐山供电公司 | 国网唐山供电公司2026年主网备品虚拟项目 | 无电压等级 | 电磁式电压互感器,AC10kV,干式,3,单相,0.2 | 电磁式电压互感器-电压等级:AC10kV,绝缘方式:干式,次级绕组数:3,相数:单相,测量级精度:0.2 | 台 | 3 | 2026-10-20 | 2026-10-20 | 河北省唐山市 | 施工现场地面交货 |  | G00M-500005881-00003 | 050081428200010 | 400272501400010 | 500005881 | 安装于开关柜内，0.2/0.5（3P）/3P，50/50/100VA，外绝缘材质:环氧树脂，+40~-25℃，1000m，全绝缘 | 500005881-0038 | 是 | 否
0126W4-1005001-9999 | 包1 | NC100 | 国网冀北电力有限公司 | 国网冀北电力有限公司唐山供电公司 | 国网唐山供电公司2026年主网备品虚拟项目 | 无电压等级 | 电磁式电压互感器,AC35kV,干式,3,单相,0.5 | 电磁式电压互感器-电压等级:AC35kV,绝缘方式:干式,次级绕组数:3,相数:单相,测量级精度:0.5 | 台 | 3 | 2026-10-20 | 2026-10-20 | 河北省唐山市 | 施工现场地面交货 |  | G00M-500007330-00001 | 050081421400010 | 400272540600010 | 500007330 | 安装于开关柜内，0.2/0.5(3P)/3P，30/30/50VA，外绝缘材质:环氧树脂，+40~-25℃，1000m,半绝缘 | 500007330-0206 | 是 | 否
0126W4-1005001-9999 | 包1 | NC100 | 国网冀北电力有限公司 | 国网冀北电力有限公司唐山供电公司 | 国网唐山供电公司2026年主网备品虚拟项目 | 无电压等级 | 电磁式电压互感器,AC10kV,干式,3,单相,0.2 | 电磁式电压互感器-电压等级:AC10kV,绝缘方式:干式,次级绕组数:3,相数:单相,测量级精度:0.2 | 台 | 3 | 2026-10-20 | 2026-10-20 | 河北省唐山市 | 施工现场地面交货 |  | G00M-500005881-00004 | 050081422800010 | 400272500100010 | 500005881 | 安装于开关柜内，0.2/0.5（3P）/3P，50/50/100VA，外绝缘材质:环氧树脂，+40~-25℃，1000m，半绝缘 | 500005881-0039 | 是 | 否

## 电动汽车充电站监控系统
分标编号 | 包名称 | 分包编号 | 项目单位 | 需求单位 | 项目名称 | 工程电压等级 | 物资名称 | 物资描述 | 单位 | 数量 | 首批交货日期 | 最后一批交货日期 | 交货地点 | 交货方式 | 备注 | 技术规范编码 | 网省采购申请号 | 总部采购申请号 | 物料编码 | 扩展描述 | 扩展编码 | 是否安装实物ID | 是否直接租赁物资 | 出租人 | 承租人 | 租赁合同编号
0126W4-1102009-9999 | 包1 | NC100 | 国网冀北电力有限公司 | 国网冀北电力有限公司承德供电公司 | 国网承德供电公司2026年电动汽车服务提升（长深高速靳杖子服务区深圳方向超充站升 | 无电压等级 | 电动汽车充电站监控系统 | 电动汽车充电站监控系统 | 套 | 1 | 2026-10-08 | 2026-12-31 | 河北省承德市 | 买方指定仓库地面交货 |  | G00M-500086361-00001 | 050081667500010 | 400272507700010 | 500086361 | 无 | 500086361-0151 | 是 | 否
0126W4-1102009-9999 | 包1 | NC100 | 国网冀北电力有限公司 | 国网冀北电力有限公司承德供电公司 | 国网承德供电公司2026年电动汽车服务提升（长深高速靳杖子服务区长春方向超充站升 | 无电压等级 | 电动汽车充电站监控系统 | 电动汽车充电站监控系统 | 套 | 1 | 2026-10-08 | 2026-12-31 | 河北省承德市 | 买方指定仓库地面交货 |  | G00M-500086361-00001 | 050081661400010 | 400272507000010 | 500086361 | 无 | 500086361-0151 | 是 | 否
0126W4-1102009-9999 | 包1 | NC100 | 国网冀北电力有限公司 | 国网冀北电力有限公司承德供电公司 | 国网承德供电公司2026年电动汽车服务提升（大广高速茅荆坝服务区充电站大庆方向超 | 无电压等级 | 电动汽车充电站监控系统 | 电动汽车充电站监控系统 | 套 | 1 | 2026-10-08 | 2026-12-31 | 河北省承德市 | 买方指定仓库地面交货 |  | G00M-500086361-00001 | 050081614700010 | 400272505400010 | 500086361 | 无 | 500086361-0151 | 是 | 否
0126W4-1102009-9999 | 包1 | NC100 | 国网冀北电力有限公司 | 国网冀北电力有限公司承德供电公司 | 国网承德供电公司2026年电动汽车服务提升（大广高速茅荆坝服务区充电站大庆方向超 | 无电压等级 | 电动汽车充电站监控系统 | 电动汽车充电站监控系统 | 套 | 1 | 2026-10-08 | 2026-12-31 | 河北省承德市 | 买方指定仓库地面交货 |  | G00M-500086361-00001 | 050081614800010 | 400272505500010 | 500086361 | 无 | 500086361-0151 | 是 | 否
0126W4-1102009-9999 | 包1 | NC100 | 国网冀北电力有限公司 | 国网冀北电力有限公司承德供电公司 | 国网承德供电公司2026年电动汽车服务提升（长深高速东窝铺服务区长春方向超充站升 | 无电压等级 | 电动汽车充电站监控系统 | 电动汽车充电站监控系统 | 套 | 1 | 2026-10-08 | 2026-12-31 | 河北省承德市 | 买方指定仓库地面交货 |  | G00M-500086361-00001 | 050081671400010 | 400272508000010 | 500086361 | 无 | 500086361-0151 | 是 | 否
0126W4-1102009-9999 | 包1 | NC100 | 国网冀北电力有限公司 | 国网冀北电力有限公司承德供电公司 | 国网承德供电公司2026年电动汽车服务提升（大广高速双峰寺服务区充电站广州方向超 | 无电压等级 | 电动汽车充电站监控系统 | 电动汽车充电站监控系统 | 套 | 2 | 2026-10-08 | 2026-12-31 | 河北省承德市 | 买方指定仓库地面交货 |  | G00M-500086361-00001 | 050081666300010 | 400272507600010 | 500086361 | 无 | 500086361-0151 | 是 | 否
0126W4-1102009-9999 | 包1 | NC100 | 国网冀北电力有限公司 | 国网冀北电力有限公司承德供电公司 | 国网承德供电公司2026年电动汽车服务提升（大广高速双峰寺服务区充电站大庆方向超 | 无电压等级 | 电动汽车充电站监控系统 | 电动汽车充电站监控系统 | 套 | 2 | 2026-10-08 | 2026-12-31 | 河北省承德市 | 买方指定仓库地面交货 |  | G00M-500086361-00001 | 050081679500010 | 400272508600010 | 500086361 | 无 | 500086361-0151 | 是 | 否
0126W4-1102009-9999 | 包1 | NC100 | 国网冀北电力有限公司 | 国网冀北电力有限公司承德供电公司 | 国网承德供电公司2026年电动汽车服务提升（长深高速刘杖子服务区长春方向超充站升 | 无电压等级 | 电动汽车充电站监控系统 | 电动汽车充电站监控系统 | 套 | 1 | 2026-10-08 | 2026-12-31 | 河北省承德市 | 买方指定仓库地面交货 |  | G00M-500086361-00001 | 050081678500010 | 400272508500010 | 500086361 | 无 | 500086361-0151 | 是 | 否

## 杆塔倾斜在线监测
分标编号 | 包名称 | 分包编号 | 项目单位 | 需求单位 | 项目名称 | 工程电压等级 | 物资名称 | 物资描述 | 单位 | 数量 | 首批交货日期 | 最后一批交货日期 | 交货地点 | 交货方式 | 备注 | 技术规范编码 | 网省采购申请号 | 总部采购申请号 | 物料编码 | 扩展描述 | 扩展编码 | 是否安装实物ID | 是否直接租赁物资 | 出租人 | 承租人 | 租赁合同编号
0126W4-1102002-0002 | 包1 | NC100 | 国网冀北电力有限公司 | 国网冀北电力有限公司张家口供电公司 | 国网冀北张家口供电公司500kV汗沽二线0194号等杆塔倾斜装置安装改造 | 500kV | 线路在线监测装置,杆塔倾斜监测装置 | 线路在线监测装置-功能:杆塔倾斜监测装置 | 套 | 3 | 2026-11-01 | 2026-12-31 | 河北省张家口市 | 买方指定仓库地面交货 |  | G00M-500008843-00007 | 050082606400010 | 400272524500010 | 500008843 | 无 | 500008843-0169 | 是 | 否

## 无人机除冰装置
分标编号 | 包名称 | 分包编号 | 项目单位 | 需求单位 | 项目名称 | 工程电压等级 | 物资名称 | 物资描述 | 单位 | 数量 | 首批交货日期 | 最后一批交货日期 | 交货地点 | 交货方式 | 备注 | 技术规范编码 | 网省采购申请号 | 总部采购申请号 | 物料编码 | 扩展描述 | 扩展编码 | 是否安装实物ID | 是否直接租赁物资 | 出租人 | 承租人 | 租赁合同编号
0126W4-1501020-0002 | 包1 | NC100 | 国网冀北电力有限公司 | 北京送变电有限公司（国网冀北电力有限公司输变电抢险检修中心） | 冀北输变电抢险检修中心2026年除冰装置购置0001 | 无电压等级 | 除冰装置,架空导线 | 除冰装置-用途:架空导线 | 套 | 2 | 2026-09-02 | 2026-12-31 | 北京市房山区良乡 | 施工现场车板交货 |  | B00M-500066278-00002 | 030015025500010 | 400269937400010 | 500066278 |  |  |  | 否

## 航空标志球
分标编号 | 包名称 | 分包编号 | 项目单位 | 需求单位 | 项目名称 | 工程电压等级 | 物资名称 | 物资描述 | 单位 | 数量 | 首批交货日期 | 最后一批交货日期 | 交货地点 | 交货方式 | 备注 | 技术规范编码 | 网省采购申请号 | 总部采购申请号 | 物料编码 | 扩展描述 | 扩展编码 | 是否安装实物ID | 是否直接租赁物资 | 出租人 | 承租人 | 租赁合同编号
0126W4-2203078-9999 | 包1 | NC100 | 国网冀北电力有限公司 | 国网冀北电力有限公司工程管理分公司（北京华联电力工程咨询有限公司） | 冀北段线路工程 | 1000kV | 航空标志球 | 航空标志球 | 个 | 44 | 2026-10-09 | 2026-10-09 | 河北省张家口市涿鹿县 | 施工现场地面交货 |  | 0000-500163801-00033 | 050082090700010 | 400272540900010 | 500163801 |  |  |  | 否

## 智能一体化电源系统
分标编号 | 包名称 | 分包编号 | 项目单位 | 需求单位 | 项目名称 | 工程电压等级 | 物资名称 | 物资描述 | 单位 | 数量 | 首批交货日期 | 最后一批交货日期 | 交货地点 | 交货方式 | 备注 | 技术规范编码 | 网省采购申请号 | 总部采购申请号 | 物料编码 | 扩展描述 | 扩展编码 | 是否安装实物ID | 是否直接租赁物资 | 出租人 | 承租人 | 租赁合同编号
0126W4-2805001-9999 | 包1 | NC100 | 国网冀北电力有限公司 | 国网冀北电力有限公司张家口供电公司 | 蔚县220kV变电站新建工程 | 220kV | 智能一体化电源系统,DC220V,500A | 智能一体化电源系统-电压等级:DC220V,充电单元容量:500A | 套 | 1 | 2026-12-31 | 2027-01-05 | 河北省张家口市 | 施工现场地面交货 |  | G00M-500083888-00040 | 050081194700010 | 400272491700010 | 500083888 | 适用于220kV智能变电站，智能一体化电源系统-电压等级:DC220V,单套充电单元容量270A，共2套；单台逆变电源容量15kVA，共2台；单套通信电源容量400A，共2套；包含事故照明屏1面；直流联络柜1面，直流馈线及分电柜共10面；两路交流电源，交流电源容量500kVA，交流进线电源柜4面，交流馈电柜共4面（抽屉式）；总监控装置一主一备。 | 500083888-0492 | 是 | 否
0126W4-2805001-9999 | 包1 | NC100 | 国网冀北电力有限公司 | 国网冀北电力有限公司张家口供电公司 | 长梁35kV变电站新建工程 | 35kV | 智能一体化电源系统,DC220V,100A | 智能一体化电源系统-电压等级:DC220V,充电单元容量:100A | 套 | 1 | 2026-12-31 | 2027-04-29 | 河北省张家口市 | 施工现场车板交货 |  | G00M-500073663-00015 | 050081230200010 | 400272493100010 | 500073663 | 适用于35kV变电站分布式并联电池一体化电源系统（12V,200Ah） | 500073663-0315 | 是 | 否
0126W4-2805001-9999 | 包1 | NC100 | 国网冀北电力有限公司 | 国网冀北电力有限公司廊坊供电公司 | 钳屯110kV变电站新建工程 | 110kV | 智能一体化电源系统,DC220V,100A | 智能一体化电源系统-电压等级:DC220V,充电单元容量:100A | 套 | 1 | 2027-03-31 | 2027-03-31 | 河北省廊坊市香河县 | 施工现场地面交货 |  | G00M-500073663-00016 | 050081764300010 | 400272514600010 | 500073663 | 并联型智能电源系统：直流系统电压DC220V,单节蓄电池电压DC12V,二次并联模块数17个，并联型直流电源充电柜3面；逆变并联模块数22个，并联型直流电源充电柜3面；直流馈电柜3面。UPS逆变电源1台，容量10kVA, UPS电源屏1面；事故照明逆变电源1台，容量3kVA，事故照明屏1面；通信电源并联模块数16个，并联型直流充电柜2面，通信馈电柜1面。交流系统：电源容量200kVA，两路交流电源，进线柜1面，馈电柜2面。 | 500073663-0316 | 是 | 否
0126W4-2805001-9999 | 包1 | NC100 | 国网冀北电力有限公司 | 国网冀北电力有限公司廊坊供电公司 | 王龙110kV变电站新建工程 | 110kV | 智能一体化电源系统,DC220V,100A | 智能一体化电源系统-电压等级:DC220V,充电单元容量:100A | 套 | 1 | 2027-01-18 | 2027-10-29 | 河北省廊坊市固安县 | 施工现场地面交货 |  | G00M-500073663-00016 | 050081464900010 | 400272504700010 | 500073663 | 并联型智能电源系统：直流系统电压DC220V,单节蓄电池电压DC12V,二次并联模块数17个，并联型直流电源充电柜3面；逆变并联模块数22个，并联型直流电源充电柜3面；直流馈电柜3面。UPS逆变电源1台，容量10kVA, UPS电源屏1面；事故照明逆变电源1台，容量3kVA，事故照明屏1面；通信电源并联模块数16个，并联型直流充电柜2面，通信馈电柜1面。交流系统：电源容量200kVA，两路交流电源，进线柜1面，馈电柜2面。 | 500073663-0316 | 是 | 否
0126W4-2805001-9999 | 包1 | NC100 | 国网冀北电力有限公司 | 国网冀北电力有限公司承德供电公司 | 孤山子110千伏变电站新建工程 | 110kV | 智能一体化电源系统,DC220V,200A | 智能一体化电源系统-电压等级:DC220V,充电单元容量:200A | 套 | 1 | 2027-02-15 | 2027-02-15 | 河北省承德市兴隆县 | 施工现场地面交货 |  | G00M-500090234-00015 | 050081334800010 | 400272495700010 | 500090234 | 并联直流电源系统（适用于110kV户内站），阀控蓄电池容量200Ah/12V，直流系统额定电压 DC220V。设三组并联直流电源：第一组共配置24个2A的直流电源模块，组3面屏，配2面直流馈电屏；第二组共配置18个2A的直流电源模块，组3面屏，配1面直流馈电屏；第三组通信用模块共配置16个10A直流电源模块，组2面屏，配1面通信馈电屏。交流进线屏2面，交流馈电屏2面。1台UPS装置容量8kVA，1台UPS装置容量2kVA，1台事故照明UPS装置容量5kVA，屏体3面。 | 500090234-1004 | 是 | 否
0126W4-2805001-9999 | 包1 | NC100 | 国网冀北电力有限公司 | 国网冀北电力有限公司唐山供电公司 | 唐山铁西110kv变电站新建工程 | 110kV | 智能一体化电源系统,DC220V,200A | 智能一体化电源系统-电压等级:DC220V,充电单元容量:200A | 套 | 1 | 2027-01-15 | 2027-01-29 | 河北省唐山市 | 施工现场地面交货 |  | G00M-500090234-00016 | 050081299900010 | 400272493500010 | 500090234 | 并联直流电源系统（采用模块化2.0方案，适用于110kV半户内站），阀控蓄电池容量200Ah/12V，直流系统额定电压 DC220V。设三组并联直流电源：第一组共配置17个2A的直流电源模块，组3面屏，配4面直流馈电屏；第二组共配置21个2A的直流电源模块，组3面屏，不配馈电屏；第三组通信用模块共配置12个10A直流电源模块，组2面屏，配1面通信馈电屏。交流进线屏1面，交流馈电屏2面。1台UPS装置容量10kVA，1台事故照明UPS装置容量3kVA，屏体2面。 | 500090234-1013 | 是 | 否
0126W4-2805001-9999 | 包1 | NC100 | 国网冀北电力有限公司 | 国网冀北电力有限公司唐山供电公司 | 蒙各庄110kV变电站新建工程 | 110kV | 智能一体化电源系统,DC220V,200A | 智能一体化电源系统-电压等级:DC220V,充电单元容量:200A | 套 | 1 | 2027-03-15 | 2027-03-30 | 河北省唐山市 | 施工现场地面交货 |  | G00M-500090234-00017 | 050081668400010 | 400272507800010 | 500090234 | 并联直流电源系统（采用模块化2.0方案，适用于110kV半户内站），蓄电池容量200Ah，直流系统额定电压 DC220V。设三组并联直流电源：第一组共配置24个2A的直流电源模块，组3面屏；第二组共配置18个2A的直流电源模块，组3面屏；总共配置4面直流馈线屏；第三组通信用模块共配置16个2A直流电源模块，组2面屏，配1面通信馈电屏。交流进线屏2面，交流馈电屏2面。1套UPS装置容量8kVA，1套UPS装置容量2kVA，屏体2面。1台事故照明UPS装置容量3kVA，屏体1面。 | 500090234-1014 | 是 | 否