## 物资需求统计
物资名称 | 单位 | 月份(YYYYMM) | 需求量 | 公告数
封闭绝缘母线 | 米 | 201911 | 125 | 1
10kV三相干式无散热器并联电抗器 | 台 | 201912 | 6 | 1
10kV三相隔离开关 | 组 | 201912 | 9 | 1
10kV变压器 | 台 | 201912 | 1 | 1
10kV干式电磁CT | 台 | 201912 | 19 | 1
10kV框架式电容器组（不含电抗器） | 组 | 201912 | 5 | 1
10kV真空瓷柱式断路器 | 台 | 201912 | 9 | 1
10kV箱式变电站 | 套 | 201912 | 2 | 1
110kVGIS组合电器 | 间隔 | 201912 | 47 | 2
110kVHGIS组合电器 | 套 | 201912 | 3 | 1
110kVSF6瓷柱式断路器 | 台 | 201912 | 1 | 1
110kV三相隔离开关 | 组 | 201912 | 35 | 1
110kV导线悬垂通用 | 套 | 201912 | 8 | 1
110kV导线耐张通用 | 套 | 201912 | 38 | 1
110kV导线跳线通用 | 套 | 201912 | 18 | 1
110kV油浸有载变压器 | 台 | 201912 | 4 | 1
160kN双联单挂点500kV导线耐张串 | 套 | 201912 | 12 | 1
160kN双联双挂点I型提包单线夹330kV导线悬垂串 | 套 | 201912 | 74 | 1
20kV变压器 | 台 | 201912 | 2 | 1
220kVGIS组合电器 | 间隔 | 201912 | 63 | 2
220kVHGIS组合电器 | 套 | 201912 | 2 | 1
220kVSF6瓷柱式断路器 | 台 | 201912 | 4 | 1
220kVSF6罐式断路器 | 台 | 201912 | 1 | 1
220kV三相隔离开关 | 组 | 201912 | 37 | 1
220kV交流中性点成套装置 | 套 | 201912 | 2 | 1
220kV导线悬垂通用 | 套 | 201912 | 302 | 1
220kV导线耐张通用 | 套 | 201912 | 301 | 1
220kV油浸电磁CT | 台 | 201912 | 21 | 1
300kN双联双挂点330kV导线耐张串 | 套 | 201912 | 222 | 1
330kVSF6电磁CT | 台 | 201912 | 3 | 1
330kVSF6罐式断路器 | 台 | 201912 | 2 | 1
330kV三相油浸有载自耦变压器 | 台 | 201912 | 2 | 1
330kV三相隔离开关 | 组 | 201912 | 3 | 1
35kVHGIS组合电器 | 套 | 201912 | 2 | 1
35kVSF6瓷柱式断路器 | 台 | 201912 | 3 | 1
35kVSF6罐式断路器 | 台 | 201912 | 4 | 1
35kV三相油浸一体式并联电抗器 | 台 | 201912 | 2 | 1
35kV三相隔离开关 | 组 | 201912 | 44 | 1
35kV单相干式无散热器并联电抗器 | 台 | 201912 | 8 | 1
35kV导线悬垂通用 | 套 | 201912 | 278 | 1
35kV导线耐张通用 | 套 | 201912 | 356 | 1
35kV导线跳线通用 | 套 | 201912 | 156 | 1
35kV干式无励磁变压器 | 台 | 201912 | 2 | 1
35kV框架式电容器组（不含电抗器） | 组 | 201912 | 5 | 1
35kV油浸无励磁变压器 | 台 | 201912 | 2 | 1
35kV油浸有载变压器 | 台 | 201912 | 5 | 1
35kV油浸电磁CT | 台 | 201912 | 88 | 1
35kV电缆中间接头 | 套 | 201912 | 83 | 1
35kV电缆终端 | 套 | 201912 | 65 | 1
35kV真空瓷柱式断路器 | 台 | 201912 | 3 | 1
35kV箱式变电站 | 套 | 201912 | 2 | 1
500kVGIS组合电器 | 间隔 | 201912 | 7 | 1
500kVHGIS组合电器 | 套 | 201912 | 5 | 1
500kVSF6瓷柱式断路器 | 台 | 201912 | 2 | 1
500kVSF6电磁CT | 台 | 201912 | 12 | 1
500kVSF6罐式断路器 | 台 | 201912 | 2 | 1
500kV三相油浸无励磁自耦变压器 | 台 | 201912 | 1 | 1
500kV三相隔离开关 | 组 | 201912 | 13 | 1
500kV单相油浸一体式并联电抗器 | 台 | 201912 | 6 | 1
500kV单相油浸无励磁自耦变压器 | 台 | 201912 | 15 | 2
500kV导线悬垂通用 | 套 | 201912 | 9034 | 1
500kV导线耐张通用 | 套 | 201912 | 1642 | 1
500kV导线跳线通用 | 套 | 201912 | 1812 | 1
500kV油浸电磁CT | 台 | 201912 | 18 | 1
66kVGIS组合电器 | 间隔 | 201912 | 9 | 1
66kVHGIS组合电器 | 套 | 201912 | 1 | 1
66kVSF6瓷柱式断路器 | 台 | 201912 | 6 | 1
66kVSF6罐式断路器 | 台 | 201912 | 2 | 1
66kV三相油浸分体式并联电抗器 | 台 | 201912 | 2 | 1
66kV三相隔离开关 | 组 | 201912 | 9 | 1
66kV单相隔离开关 | 台 | 201912 | 4 | 1
66kV框架式电容器组（不含电抗器） | 组 | 201912 | 4 | 1
66kV油浸有载变压器 | 台 | 201912 | 3 | 1
66kV油浸电磁CT | 台 | 201912 | 73 | 1
66kV电缆终端 | 只 | 201912 | 28 | 1
70kN提包单线夹330kV导线跳线串 | 套 | 201912 | 92 | 1
750kVGIS组合电器 | 间隔 | 201912 | 4 | 1
750kVSF6罐式断路器 | 台 | 201912 | 2 | 1
750kV三相隔离开关 | 组 | 201912 | 1 | 1
750kV单相油浸一体式并联电抗器 | 台 | 201912 | 9 | 1
750kV单相油浸无励磁自耦变压器 | 台 | 201912 | 3 | 1
750kV导线悬垂通用 | 套 | 201912 | 276 | 1
OTN电交叉设备 | 套 | 201912 | 2 | 1
PCM设备 | 套 | 201912 | 1 | 1
PTN设备 | 套 | 201912 | 10 | 1
PT并列装置 | 套 | 201912 | 2 | 1
SDH设备 | 套 | 201912 | 61 | 1
三相智能电能表 | 只 | 201912 | 41250 | 1
中性点电抗器 | 台 | 201912 | 3 | 1
中性点避雷器 | 台 | 201912 | 5 | 1
中性点隔离开关 | 台 | 201912 | 4 | 1
主动干预型消弧装置 | 套 | 201912 | 7 | 1
主设备全面监视系统 | 套 | 201912 | 1 | 1
交流接地开关 | 台 | 201912 | 10 | 1
交流支柱绝缘子 | 只 | 201912 | 460 | 1
交流棒形悬式复合绝缘子 | 支 | 201912 | 7834 | 1
交流盘形悬式玻璃绝缘子 | 片 | 201912 | 24793 | 1
交流盘形悬式瓷绝缘子 | 片 | 201912 | 50682 | 1
交流避雷器 | 台 | 201912 | 116 | 1
保护金具-重锤片 | 片 | 201912 | 3396 | 1
保护金具-铝包带 | 米 | 201912 | 150 | 1
保护金具-间隔棒 | 支 | 201912 | 41538 | 1
保护金具-防振锤 | 付 | 201912 | 14792 | 1
保护金具-预绞丝护线条 | 付 | 201912 | 1728 | 1
充气式高压开关柜 | 台 | 201912 | 78 | 1
光纤配线架(ODF) | 套 | 201912 | 1 | 1
光路子系统 | 块 | 201912 | 50 | 1
减载装置 | 套 | 201912 | 1 | 1
单相智能电能表 | 只 | 201912 | 2190000 | 1
变压器保护 | 套 | 201912 | 11 | 1
变电站一键顺控系统 | 套 | 201912 | 1 | 1
变电站支架 | 吨 | 201912 | 2.2 | 1
变电站构架 | 吨 | 201912 | 397.94 | 1
变电站监控系统 | 套 | 201912 | 2 | 1
地线悬垂通用 | 套 | 201912 | 318 | 1
地线用盘形悬式玻璃绝缘子 | 片 | 201912 | 2 | 1
地线用盘形悬式瓷绝缘子 | 片 | 201912 | 34 | 1
地线耐张通用 | 套 | 201912 | 340 | 1
备用设备及备用电源自动投入 | 套 | 201912 | 4 | 1
封闭母线桥 | 米 | 201912 | 87 | 1
小电流接地选线装置 | 套 | 201912 | 9 | 1
接地电缆 | 米 | 201912 | 720 | 1
接续金具-地线接续管 | 付 | 201912 | 256 | 1
接续金具-补修管 | 付 | 201912 | 1260 | 1
接续金具-钢芯钢铝绞线接续管 | 付 | 201912 | 1062 | 1
接续金具-铝合金导线接续管 | 付 | 201912 | 214 | 1
接续金具-铝合金芯铝绞线接续管 | 付 | 201912 | 34 | 1
操作箱 | 只 | 201912 | 2 | 1
故障测距装置 | 套 | 201912 | 4 | 1
数字配线架(DDF) | 套 | 201912 | 1 | 1
断路器保护 | 套 | 201912 | 3 | 1
旁路保护 | 套 | 201912 | 1 | 1
无功自动投切装置 | 套 | 201912 | 2 | 1
智能变电站变压器油中溶解气体在线监测装置 | 套 | 201912 | 6 | 1
母线保护 | 套 | 201912 | 8 | 1
母联（分段）保护 | 套 | 201912 | 5 | 1
气体绝缘封闭式管母线 | 米 | 201912 | 6 | 1
海底电缆 | 千米 | 201912 | 1.5 | 1
消谐装置 | 套 | 201912 | 3 | 1
电力电缆 | 千米 | 201912 | 9.084 | 1
电压切换装置 | 套 | 201912 | 1 | 1
电容器保护 | 套 | 201912 | 5 | 1
电容器组串联电抗器 | 台 | 201912 | 38 | 1
电容式电压互感器 | 台 | 201912 | 63 | 1
电抗器保护 | 套 | 201912 | 6 | 1
电磁式电压互感器 | 台 | 201912 | 6 | 1
电缆接地箱 | 只 | 201912 | 26 | 1
相量测量装置 | 套 | 201912 | 3 | 1
短引线保护 | 套 | 201912 | 2 | 1
稳定控制装置 | 套 | 201912 | 5 | 1
站端消防信息传输控制单元 | 套 | 201912 | 16 | 1
紧凑型线路金具串 | 套 | 201912 | 30 | 1
线路保护 | 套 | 201912 | 16 | 1
继电保护通信接口装置 | 套 | 201912 | 1 | 1
耐张线夹-液压型 | 付 | 201912 | 776 | 1
解列装置 | 套 | 201912 | 4 | 1
过电压及远方跳闸就地判别 | 套 | 201912 | 2 | 1
钢管杆（桩） | 吨 | 201912 | 155.47 | 1
钢绞线 | 吨 | 201912 | 57.822 | 1
钢芯铝绞线 | 吨 | 201912 | 214.881 | 1
钢芯高导电率铝绞线 | 吨 | 201912 | 1091.25 | 1
铁塔 | 吨 | 201912 | 2994.368 | 1
铝包钢绞线 | 吨 | 201912 | 63.682 | 1
铝合金绞线 | 吨 | 201912 | 424.45 | 1
铝合金芯铝绞线 | 吨 | 201912 | 287.6 | 1
限流电抗器 | 台 | 201912 | 36 | 1
集中器 | 台 | 201912 | 43310 | 1
高压开关柜 | 台 | 201912 | 82 | 2
OPGW光缆 | 千米 | 202001 | 2150.797 | 1
光缆余缆架 | 付 | 202001 | 7 | 1
光缆悬垂串 | 套 | 202001 | 2884 | 1
光缆接头盒 | 只 | 202001 | 168 | 1
光缆耐张串 | 套 | 202001 | 2295 | 1
光缆金具 | 付 | 202001 | 3649 | 1
全介质自承式光缆(ADSS) | 千米 | 202001 | 405.346 | 1
启闭机 | 台 | 202001 | 1 | 1
拦污栅 | 扇 | 202001 | 1 | 1
接续金具-铝合金导线接续管 | 付 | 202001 | 120 | 1
接续金具-铝合金芯铝绞线接续管 | 付 | 202001 | 1042 | 1
耐张线夹-液压型 | 付 | 202001 | 3258 | 1
钢绞线 | 吨 | 202001 | 8.646 | 1
钢芯铝绞线 | 吨 | 202001 | 30322.127 | 1
钢芯高导电率铝绞线 | 吨 | 202001 | 6562.818 | 1
铝包钢绞线 | 吨 | 202001 | 1044.661 | 1
铝包钢芯铝绞线 | 吨 | 202001 | 1813.329 | 1
铝合金绞线 | 吨 | 202001 | 134.146 | 1
铝合金芯铝绞线 | 吨 | 202001 | 1610.16 | 1
10kV三相干式无散热器并联电抗器 | 台 | 202002 | 4 | 1
10kV单相干式无散热器并联电抗器 | 台 | 202002 | 15 | 1
35kV三相油浸一体式并联电抗器 | 台 | 202002 | 12 | 1
35kV单相干式无散热器并联电抗器 | 台 | 202002 | 18 | 1
500kV单相油浸一体式并联电抗器 | 台 | 202002 | 9 | 1
500kV单相油浸分体式并联电抗器 | 台 | 202002 | 3 | 1
66kV三相油浸一体式并联电抗器 | 台 | 202002 | 4 | 1
750kV单相油浸一体式并联电抗器 | 台 | 202002 | 3 | 1
中性点电抗器 | 台 | 202002 | 7 | 1
封闭绝缘母线 | 米 | 202002 | 920 | 1
接地变压器 | 台 | 202002 | 25 | 1
消弧线圈 | 台 | 202002 | 30 | 1
限流电抗器 | 台 | 202002 | 33 | 1
10kV三相油浸一体式并联电抗器 | 台 | 202003 | 1 | 1
10kV三相隔离开关 | 组 | 202003 | 6 | 1
10kV单相干式无散热器并联电抗器 | 台 | 202003 | 3 | 1
10kV变压器 | 台 | 202003 | 15 | 1
10kV干式电磁CT | 台 | 202003 | 8 | 1
10kV框架式电容器组（不含电抗器） | 组 | 202003 | 26 | 1
10kV真空瓷柱式断路器 | 台 | 202003 | 7 | 1
10kV箱式变电站 | 套 | 202003 | 1 | 1
110kVGIS组合电器 | 间隔 | 202003 | 253 | 1
110kVHGIS组合电器 | 套 | 202003 | 13 | 1
110kVSF6瓷柱式断路器 | 台 | 202003 | 3 | 1
110kVSF6电磁CT | 台 | 202003 | 3 | 1
110kVSF6罐式断路器 | 台 | 202003 | 5 | 1
110kV三相隔离开关 | 组 | 202003 | 44 | 1
110kV交流中性点成套装置 | 套 | 202003 | 13 | 1
110kV油浸有载变压器 | 台 | 202003 | 26 | 1
110kV油浸电磁CT | 台 | 202003 | 68 | 1
110kV电缆中间接头 | 只 | 202003 | 114 | 1
110kV电缆终端 | 只 | 202003 | 123 | 1
220kVGIS组合电器 | 间隔 | 202003 | 291 | 1
220kVHGIS组合电器 | 套 | 202003 | 12 | 1
220kVSF6瓷柱式断路器 | 台 | 202003 | 9 | 1
220kVSF6电磁CT | 台 | 202003 | 54 | 1
220kVSF6罐式断路器 | 台 | 202003 | 30 | 1
220kV三相油浸无励磁变压器 | 台 | 202003 | 5 | 1
220kV三相油浸有载变压器 | 台 | 202003 | 13 | 1
220kV三相油浸有载自耦变压器 | 台 | 202003 | 4 | 1
220kV三相隔离开关 | 组 | 202003 | 109 | 1
220kV交流中性点成套装置 | 套 | 202003 | 7 | 1
220kV油浸电磁CT | 台 | 202003 | 69 | 1
220kV电缆中间接头 | 只 | 202003 | 48 | 1
220kV电缆终端 | 只 | 202003 | 61 | 1
330kVGIS组合电器 | 间隔 | 202003 | 4 | 1
330kVHGIS组合电器 | 套 | 202003 | 3 | 1
330kV三相油浸有载自耦变压器 | 台 | 202003 | 3 | 1
35kVSF6瓷柱式断路器 | 台 | 202003 | 7 | 1
35kVSF6罐式断路器 | 台 | 202003 | 3 | 1
35kV三相油浸一体式并联电抗器 | 台 | 202003 | 5 | 1
35kV三相油浸分体式并联电抗器 | 台 | 202003 | 4 | 1
35kV三相隔离开关 | 组 | 202003 | 19 | 1
35kV单相干式无散热器并联电抗器 | 台 | 202003 | 12 | 1
35kV单相隔离开关 | 台 | 202003 | 4 | 1
35kV干式无励磁变压器 | 台 | 202003 | 2 | 1
35kV干式电磁CT | 台 | 202003 | 5 | 1
35kV框架式电容器组（不含电抗器） | 组 | 202003 | 16 | 1
35kV油浸无励磁变压器 | 台 | 202003 | 5 | 1
35kV油浸有载变压器 | 台 | 202003 | 22 | 1
35kV油浸电磁CT | 台 | 202003 | 68 | 1
35kV电缆中间接头 | 套 | 202003 | 58 | 1
35kV电缆终端 | 套 | 202003 | 220 | 1
35kV真空瓷柱式断路器 | 台 | 202003 | 5 | 1
35kV箱式变电站 | 套 | 202003 | 1 | 1
500kVGIS组合电器 | 间隔 | 202003 | 36 | 1
500kVHGIS组合电器 | 套 | 202003 | 15 | 1
500kVSF6瓷柱式断路器 | 台 | 202003 | 4 | 1
500kVSF6电磁CT | 台 | 202003 | 30 | 1
500kVSF6罐式断路器 | 台 | 202003 | 8 | 1
500kV三相隔离开关 | 组 | 202003 | 31 | 1
500kV单相油浸一体式并联电抗器 | 台 | 202003 | 3 | 1
500kV单相油浸无励磁自耦变压器 | 台 | 202003 | 60 | 1
500kV油浸电磁CT | 台 | 202003 | 33 | 1
66kVGIS组合电器 | 间隔 | 202003 | 7 | 1
66kVHGIS组合电器 | 套 | 202003 | 45 | 1
66kVSF6瓷柱式断路器 | 台 | 202003 | 20 | 1
66kVSF6电磁CT | 台 | 202003 | 30 | 1
66kVSF6罐式断路器 | 台 | 202003 | 2 | 1
66kV三相油浸一体式并联电抗器 | 台 | 202003 | 1 | 1
66kV三相油浸分体式并联电抗器 | 台 | 202003 | 4 | 1
66kV三相隔离开关 | 组 | 202003 | 47 | 1
66kV单相干式无散热器并联电抗器 | 台 | 202003 | 15 | 1
66kV框架式电容器组（不含电抗器） | 组 | 202003 | 8 | 1
66kV油浸有载变压器 | 台 | 202003 | 21 | 1
66kV油浸电磁CT | 台 | 202003 | 61 | 1
66kV电缆中间接头 | 只 | 202003 | 48 | 1
66kV电缆终端 | 只 | 202003 | 78 | 1
750kVSF6罐式断路器 | 台 | 202003 | 9 | 1
750kV三相隔离开关 | 组 | 202003 | 14 | 1
750kV单相油浸一体式并联电抗器 | 台 | 202003 | 6 | 1
750kV单相油浸无励磁自耦变压器 | 台 | 202003 | 8 | 1
PCM设备 | 套 | 202003 | 4 | 1
PTN设备 | 套 | 202003 | 15 | 1
PT并列装置 | 套 | 202003 | 22 | 1
SDH光接口模块 | 个 | 202003 | 2 | 1
SDH光路子系统光功率放大器（BA） | 块 | 202003 | 4 | 1
SDH设备 | 套 | 202003 | 64 | 1
SDH设备板卡 | 块 | 202003 | 2 | 1
中性点电抗器 | 台 | 202003 | 5 | 1
中性点避雷器 | 台 | 202003 | 11 | 1
中性点隔离开关 | 台 | 202003 | 9 | 1
串联补偿装置 | 套 | 202003 | 10 | 1
交流接地开关 | 台 | 202003 | 31 | 1
交流支柱绝缘子 | 只 | 202003 | 664 | 1
交流避雷器 | 台 | 202003 | 3309 | 1
充气式高压开关柜 | 台 | 202003 | 181 | 1
光纤配线架(ODF) | 套 | 202003 | 4 | 1
光路子系统 | 块 | 202003 | 276 | 1
光通信传输网管 | 套 | 202003 | 2 | 1
减载装置 | 套 | 202003 | 4 | 1
变压器保护 | 套 | 202003 | 69 | 1
变电站监控系统 | 套 | 202003 | 17 | 1
变电站预制仓 | 套 | 202003 | 1 | 1
备用设备及备用电源自动投入 | 套 | 202003 | 10 | 1
封闭母线桥 | 米 | 202003 | 455.5 | 1
封闭绝缘母线 | 米 | 202003 | 730 | 1
小电流接地选线装置 | 套 | 202003 | 3 | 1
开关柜接地小车 | 只 | 202003 | 34 | 1
开关柜检修小车 | 只 | 202003 | 53 | 1
开关柜验电小车 | 只 | 202003 | 31 | 1
接地变保护 | 套 | 202003 | 4 | 1
接地变压器 | 台 | 202003 | 21 | 1
接地同轴电缆 | 米 | 202003 | 870 | 1
接地电缆 | 米 | 202003 | 2404 | 1
操作箱 | 只 | 202003 | 3 | 1
故障测距装置 | 套 | 202003 | 4 | 1
数字配线架(DDF) | 套 | 202003 | 2 | 1
断路器保护 | 套 | 202003 | 26 | 1
旁路保护 | 套 | 202003 | 4 | 1
无功自动投切装置 | 套 | 202003 | 4 | 1
智能变电站保护信息管理子站 | 站 | 202003 | 2 | 1
智能变电站减载装置 | 套 | 202003 | 3 | 1
智能变电站变压器保护 | 套 | 202003 | 55 | 1
智能变电站变压器油中溶解气体在线监测装置 | 套 | 202003 | 61 | 1
智能变电站备用设备及备用电源自动投入 | 套 | 202003 | 10 | 1
智能变电站接地变/站用变保护 | 套 | 202003 | 4 | 1
智能变电站断路器保护 | 套 | 202003 | 28 | 1
智能变电站母线保护 | 套 | 202003 | 79 | 1
智能变电站母联(分段)保护 | 套 | 202003 | 42 | 1
智能变电站电容器保护 | 套 | 202003 | 2 | 1
智能变电站电抗器保护 | 套 | 202003 | 4 | 1
智能变电站监控系统 | 套 | 202003 | 26 | 1
智能变电站相量测量装置 | 套 | 202003 | 9 | 1
智能变电站稳定控制装置 | 套 | 202003 | 2 | 1
智能变电站线路保护 | 套 | 202003 | 97 | 1
母线保护 | 套 | 202003 | 59 | 1
母联（分段）保护 | 套 | 202003 | 32 | 1
气体绝缘封闭式管母线 | 米 | 202003 | 338 | 1
消弧线圈 | 台 | 202003 | 26 | 1
消谐装置 | 套 | 202003 | 7 | 1
电力电缆 | 千米 | 202003 | 189.76 | 1
电压切换装置 | 套 | 202003 | 21 | 1
电容器保护 | 套 | 202003 | 8 | 1
电容器组串联电抗器 | 台 | 202003 | 202 | 1
电容式电压互感器 | 台 | 202003 | 71 | 1
电抗器保护 | 套 | 202003 | 11 | 1
电磁式电压互感器 | 台 | 202003 | 2 | 1
电缆接地箱 | 只 | 202003 | 47 | 1
电视会议终端设备 | 套 | 202003 | 1 | 1
相量测量装置 | 套 | 202003 | 11 | 1
短引线保护 | 套 | 202003 | 7 | 1
稳定控制装置 | 套 | 202003 | 3 | 1
线路保护 | 套 | 202003 | 111 | 1
继电保护通信接口装置 | 套 | 202003 | 3 | 1
综合配线架 | 套 | 202003 | 1 | 1
网络配线架 | 套 | 202003 | 1 | 1
解列装置 | 套 | 202003 | 3 | 1
辅助设备全面监控系统 | 套 | 202003 | 5 | 1
钢板 | 千克 | 202003 | 13818548.6 | 1
限流电抗器 | 台 | 202003 | 3 | 1
静态补偿装置 | 套 | 202003 | 4 | 1
音频配线架(VDF) | 套 | 202003 | 1 | 1
预制舱式二次组合设备 | 套 | 202003 | 17 | 1
高压开关柜 | 台 | 202003 | 407 | 1
Infinaband网络设备 | 台 | 202004 | 2 | 1
LINUX | 套 | 202004 | 2 | 1
PC服务器 | 台 | 202004 | 231 | 1
SDN交换机 | 台 | 202004 | 73 | 1
SF6气体检漏仪 | 台 | 202004 | 5 | 1
三相智能电能表 | 只 | 202004 | 2119666 | 1
专变采集终端 | 套 | 202004 | 222304 | 1
串联谐振装置 | 套 | 202004 | 11 | 1
二次系统安全防护设备 | 台 | 202004 | 7 | 1
充电设备 | 套 | 202004 | 267 | 1
光模块 | 块 | 202004 | 3879 | 1
光纤交换机 | 台 | 202004 | 8 | 1
光缆终端设备(OLT) | 台 | 202004 | 2 | 1
光网络单元设备(ONU) | 台 | 202004 | 53 | 1
入侵检测系统 | 台 | 202004 | 5 | 1
入侵防御系统 | 台 | 202004 | 20 | 1
分光器 | 个 | 202004 | 77 | 1
千兆专用防火墙 | 台 | 202004 | 1 | 1
千兆纵向加密认证装置 | 台 | 202004 | 49 | 1
单相智能电能表 | 只 | 202004 | 21562515 | 1
变电站智能巡检机器人 | 台 | 202004 | 31 | 1
台式工作站 | 台 | 202004 | 36 | 1
图像处理器 | 套 | 202004 | 11 | 1
大屏幕 | 块 | 202004 | 179 | 1
安全操作系统 | 套 | 202004 | 50 | 1
安全数据交换 | 台 | 202004 | 1 | 1
定制化服务器 | 台 | 202004 | 234 | 1
局放测试仪 | 台 | 202004 | 20 | 1
应用服务器软件 | 个 | 202004 | 2 | 1
报表软件 | 套 | 202004 | 1 | 1
数据库软件 | 套 | 202004 | 9 | 1
数据抽取软件 | 个 | 202004 | 2 | 1
无人机 | 架 | 202004 | 34 | 1
机架式服务器 | 台 | 202004 | 73 | 1
现场作业终端 | 台 | 202004 | 2534 | 1
现场作业终端与外设收纳箱 | 个 | 202004 | 988 | 1
现场作业终端外设 | 台 | 202004 | 23941 | 1
电压监测仪 | 台 | 202004 | 99 | 1
电缆故障探测仪 | 台 | 202004 | 10 | 1
电网调度控制云 | 套 | 202004 | 14 | 1
电网调度控制系统 | 套 | 202004 | 15 | 1
百兆专用防火墙 | 台 | 202004 | 2 | 1
百兆纵向加密认证装置 | 台 | 202004 | 154 | 1
磁盘阵列 | 台 | 202004 | 27 | 1
紫外线成像仪 | 台 | 202004 | 2 | 1
红外热成像仪 | 台 | 202004 | 36 | 1
继电保护测试仪 | 台 | 202004 | 6 | 1
网络交换机 | 台 | 202004 | 789 | 1
网络路由器 | 台 | 202004 | 553 | 1
能源控制器模组 | 个 | 202004 | 32628 | 1
能源控制器（专变） | 台 | 202004 | 2950 | 1
能源控制器（公变） | 台 | 202004 | 7210 | 1
色谱仪 | 台 | 202004 | 5 | 1
负载均衡器 | 台 | 202004 | 12 | 1
通信单元 | 只 | 202004 | 783700 | 1
采集器 | 台 | 202004 | 35000 | 1
防火墙 | 台 | 202004 | 108 | 1
集中器 | 台 | 202004 | 442698 | 1
100kN双联双线夹地线悬垂串 | 套 | 202005 | 1 | 1
100kN双联地线耐张串 | 套 | 202005 | 1 | 1
100kN跳线悬垂线夹500kV导线跳线串 | 套 | 202005 | 519 | 1
10kV三相干式无散热器并联电抗器 | 台 | 202005 | 98 | 1
10kV三相油浸一体式并联电抗器 | 台 | 202005 | 1 | 1
10kV三相隔离开关 | 组 | 202005 | 38 | 1
10kV单相干式无散热器并联电抗器 | 台 | 202005 | 6 | 1
10kV变压器 | 台 | 202005 | 145 | 2
10kV干式电磁CT | 台 | 202005 | 24 | 1
10kV框架式电容器组（不含电抗器） | 组 | 202005 | 491 | 2
10kV真空瓷柱式断路器 | 台 | 202005 | 22 | 1
10kV箱式变电站 | 套 | 202005 | 1 | 1
110kVGIS组合电器 | 间隔 | 202005 | 1537 | 2
110kVHGIS组合电器 | 套 | 202005 | 7 | 1
110kVSF6瓷柱式断路器 | 台 | 202005 | 16 | 2
110kVSF6电磁CT | 台 | 202005 | 3 | 1
110kVSF6罐式断路器 | 台 | 202005 | 1 | 1
110kV三相隔离开关 | 组 | 202005 | 251 | 2
110kV交流中性点成套装置 | 套 | 202005 | 94 | 2
110kV导线悬垂通用 | 套 | 202005 | 14030 | 1
110kV导线耐张通用 | 套 | 202005 | 35471 | 1
110kV导线跳线通用 | 套 | 202005 | 16442 | 1
110kV干式电磁CT | 台 | 202005 | 24 | 1
110kV油浸有载变压器 | 台 | 202005 | 193 | 2
110kV油浸电磁CT | 台 | 202005 | 749 | 2
110kV电缆中间接头 | 只 | 202005 | 1085 | 2
110kV电缆终端 | 只 | 202005 | 4851 | 1
120kN单联双线夹地线悬垂串 | 套 | 202005 | 35 | 1
120kN单联地线耐张串 | 套 | 202005 | 30 | 1
120kN无线夹500kV导线跳线串 | 套 | 202005 | 111 | 1
120kN跳线悬垂线夹500kV导线跳线串 | 套 | 202005 | 97 | 1
160kN单联双线夹地线悬垂串 | 套 | 202005 | 19 | 1
160kN单联地线耐张串 | 套 | 202005 | 72 | 1
160kN双联单挂点500kV导线耐张串 | 套 | 202005 | 32 | 1
160kN双联双挂点500kV导线耐张串 | 套 | 202005 | 27 | 1
160kN双联双挂点I型提包单线夹500kV导线悬垂串 | 套 | 202005 | 73 | 1
20kV框架式电容器组（不含电抗器） | 组 | 202005 | 4 | 1
210kN单联单挂点I型上扛线夹500kV导线悬垂串 | 套 | 202005 | 2340 | 1
210kN单联单挂点I型提包单线夹500kV导线悬垂串 | 套 | 202005 | 683 | 1
210kN单联单挂点V型提包单线夹500kV导线悬垂串 | 套 | 202005 | 37 | 1
210kN单联地线耐张串 | 套 | 202005 | 18 | 1
210kN双联双挂点I型提包单线夹500kV导线悬垂串 | 套 | 202005 | 35 | 1
220kVGIS组合电器 | 间隔 | 202005 | 1063 | 2
220kVHGIS组合电器 | 套 | 202005 | 36 | 2
220kVSF6瓷柱式断路器 | 台 | 202005 | 20 | 2
220kVSF6电磁CT | 台 | 202005 | 6 | 1
220kVSF6罐式断路器 | 台 | 202005 | 11 | 1
220kV三相油浸一体式并联电抗器 | 台 | 202005 | 2 | 1
220kV三相油浸无励磁变压器 | 台 | 202005 | 3 | 1
220kV三相油浸有载变压器 | 台 | 202005 | 90 | 2
220kV三相油浸有载自耦变压器 | 台 | 202005 | 9 | 2
220kV三相隔离开关 | 组 | 202005 | 209 | 2
220kV交流中性点成套装置 | 套 | 202005 | 24 | 2
220kV导线悬垂通用 | 套 | 202005 | 31955 | 1
220kV导线耐张通用 | 套 | 202005 | 23694 | 1
220kV导线跳线通用 | 套 | 202005 | 17473 | 1
220kV油浸电磁CT | 台 | 202005 | 319 | 2
220kV电缆中间接头 | 只 | 202005 | 396 | 1
220kV电缆终端 | 只 | 202005 | 102 | 1
300kN单联单挂点I型提包单线夹500kV导线悬垂串 | 套 | 202005 | 59 | 1
300kN单联单挂点V型提包单线夹500kV导线悬垂串 | 套 | 202005 | 13 | 1
300kN双联单挂点I型提包单线夹500kV导线悬垂串 | 套 | 202005 | 3 | 1
300kN双联双挂点500kV导线耐张串 | 套 | 202005 | 695 | 1
300kN双联双挂点I型提包单线夹500kV导线悬垂串 | 套 | 202005 | 11 | 1
300kN双联双挂点L型提包单线夹500kV导线悬垂串 | 套 | 202005 | 9 | 1
330kVGIS组合电器 | 间隔 | 202005 | 9 | 1
330kVHGIS组合电器 | 套 | 202005 | 14 | 1
330kVSF6瓷柱式断路器 | 台 | 202005 | 1 | 1
330kVSF6电磁CT | 台 | 202005 | 13 | 1
330kV三相油浸无励磁自耦变压器 | 台 | 202005 | 1 | 1
330kV三相油浸有载自耦变压器 | 台 | 202005 | 3 | 1
330kV三相隔离开关 | 组 | 202005 | 4 | 1
330kV导线悬垂通用 | 套 | 202005 | 2909 | 1
330kV导线耐张通用 | 套 | 202005 | 1042 | 1
330kV导线跳线通用 | 套 | 202005 | 991 | 1
330kV电缆中间接头 | 只 | 202005 | 142 | 1
330kV电缆终端 | 只 | 202005 | 12 | 1
35kVHGIS组合电器 | 套 | 202005 | 3 | 1
35kVSF6瓷柱式断路器 | 台 | 202005 | 103 | 2
35kVSF6罐式断路器 | 台 | 202005 | 4 | 1
35kV三相油浸一体式并联电抗器 | 台 | 202005 | 42 | 2
35kV三相油浸分体式并联电抗器 | 台 | 202005 | 19 | 2
35kV三相隔离开关 | 组 | 202005 | 195 | 2
35kV单相干式无散热器并联电抗器 | 台 | 202005 | 21 | 2
35kV单相隔离开关 | 台 | 202005 | 2 | 1
35kV导线悬垂通用 | 套 | 202005 | 18387 | 1
35kV导线耐张通用 | 套 | 202005 | 15614 | 1
35kV导线跳线通用 | 套 | 202005 | 5664 | 1
35kV干式无励磁变压器 | 台 | 202005 | 10 | 1
35kV干式电磁CT | 台 | 202005 | 22 | 1
35kV框架式电容器组（不含电抗器） | 组 | 202005 | 54 | 2
35kV油浸无励磁变压器 | 台 | 202005 | 28 | 2
35kV油浸有载变压器 | 台 | 202005 | 78 | 2
35kV油浸电磁CT | 台 | 202005 | 249 | 2
35kV电缆中间接头 | 套 | 202005 | 158 | 2
35kV电缆终端 | 套 | 202005 | 1482 | 2
35kV真空瓷柱式断路器 | 台 | 202005 | 19 | 2
35kV箱式变电站 | 套 | 202005 | 1 | 1
400kN双联双挂点500kV导线耐张串 | 套 | 202005 | 752 | 1
420kN单联单挂点V型提包单线夹500kV导线悬垂串 | 套 | 202005 | 6 | 1
420kN双联双挂点500kV导线耐张串 | 套 | 202005 | 55 | 1
500kVGIS组合电器 | 间隔 | 202005 | 84 | 1
500kVHGIS组合电器 | 套 | 202005 | 23 | 1
500kVSF6瓷柱式断路器 | 台 | 202005 | 13 | 1
500kVSF6电磁CT | 台 | 202005 | 27 | 1
500kVSF6罐式断路器 | 台 | 202005 | 1 | 1
500kV三相隔离开关 | 组 | 202005 | 29 | 1
500kV单相油浸一体式并联电抗器 | 台 | 202005 | 3 | 1
500kV单相油浸无励磁自耦变压器 | 台 | 202005 | 51 | 1
500kV导线悬垂通用 | 套 | 202005 | 6149 | 1
500kV导线耐张通用 | 套 | 202005 | 1704 | 1
500kV导线跳线通用 | 套 | 202005 | 1098 | 1
500kV油浸电磁CT | 台 | 202005 | 18 | 1
550kN双联双挂点500kV导线耐张串 | 套 | 202005 | 42 | 1
66kVGIS组合电器 | 间隔 | 202005 | 54 | 2
66kVSF6瓷柱式断路器 | 台 | 202005 | 33 | 2
66kVSF6电磁CT | 台 | 202005 | 6 | 1
66kVSF6罐式断路器 | 台 | 202005 | 12 | 1
66kV三相油浸一体式并联电抗器 | 台 | 202005 | 3 | 1
66kV三相隔离开关 | 组 | 202005 | 81 | 2
66kV单相干式无散热器并联电抗器 | 台 | 202005 | 9 | 1
66kV导线悬垂通用 | 套 | 202005 | 1419 | 1
66kV导线耐张通用 | 套 | 202005 | 2384 | 1
66kV导线跳线通用 | 套 | 202005 | 882 | 1
66kV框架式电容器组（不含电抗器） | 组 | 202005 | 13 | 2
66kV油浸无励磁变压器 | 台 | 202005 | 2 | 1
66kV油浸有载变压器 | 台 | 202005 | 32 | 2
66kV油浸电磁CT | 台 | 202005 | 108 | 1
66kV电缆中间接头 | 只 | 202005 | 42 | 2
66kV电缆终端 | 只 | 202005 | 124 | 2
70kN上扛悬垂线夹500kV导线跳线串 | 套 | 202005 | 12 | 1
70kN双联双线夹地线悬垂串 | 套 | 202005 | 34 | 1
70kN双联地线耐张串 | 套 | 202005 | 34 | 1
750kVGIS组合电器 | 间隔 | 202005 | 1 | 1
750kVHGIS组合电器 | 套 | 202005 | 3 | 1
750kVSF6罐式断路器 | 台 | 202005 | 2 | 1
750kV三相隔离开关 | 组 | 202005 | 11 | 1
750kV单相油浸无励磁自耦变压器 | 台 | 202005 | 6 | 1
750kV导线悬垂通用 | 套 | 202005 | 1180 | 1
750kV导线耐张通用 | 套 | 202005 | 778 | 1
750kV导线跳线通用 | 套 | 202005 | 352 | 1
OPGW光缆 | 千米 | 202005 | 6076.154 | 1
OPPC光缆(光纤复合相线) | 千米 | 202005 | 9.8 | 1
OTN光传输子框 | 套 | 202005 | 123 | 1
OTN光接口模块 | 个 | 202005 | 4289 | 1
OTN光路子系统光功率放大器BA/PA | 块 | 202005 | 465 | 1
OTN光路子系统拉曼放大器 | 块 | 202005 | 23 | 1
OTN光路子系统色散补偿模块 | 块 | 202005 | 317 | 1
OTN电交叉子框 | 套 | 202005 | 86 | 1
OTN电交叉设备 | 套 | 202005 | 23 | 1
OTN设备板卡 | 块 | 202005 | 599 | 1
PCM设备 | 套 | 202005 | 4 | 1
PTN设备 | 套 | 202005 | 18 | 1
PT并列装置 | 套 | 202005 | 28 | 1
SDH光接口模块 | 个 | 202005 | 9514 | 1
SDH光路子系统光功率放大器（BA） | 块 | 202005 | 176 | 1
SDH光路子系统光功率放大器（PA） | 块 | 202005 | 61 | 1
SDH光路子系统前向纠错（FEC） | 块 | 202005 | 78 | 1
SDH光路子系统拉曼放大器 | 块 | 202005 | 42 | 1
SDH光路子系统色散补偿模块 | 块 | 202005 | 197 | 1
SDH设备 | 套 | 202005 | 1244 | 2
SDH设备板卡 | 块 | 202005 | 1734 | 1
中性点电抗器 | 台 | 202005 | 3 | 1
中性点避雷器 | 台 | 202005 | 7 | 2
中性点隔离开关 | 台 | 202005 | 15 | 2
二次系统安全防护设备 | 台 | 202005 | 41 | 1
交流接地开关 | 台 | 202005 | 87 | 2
交流支柱绝缘子 | 只 | 202005 | 3814 | 2
交流棒形悬式复合绝缘子 | 支 | 202005 | 274637 | 2
交流盘形悬式玻璃绝缘子 | 片 | 202005 | 796074 | 2
交流盘形悬式瓷绝缘子 | 片 | 202005 | 1511839 | 2
交流避雷器 | 台 | 202005 | 2009 | 2
保护金具-重锤片 | 片 | 202005 | 45553 | 2
保护金具-铝包带 | 米 | 202005 | 329315 | 2
保护金具-间隔棒 | 支 | 202005 | 211587 | 2
保护金具-防振锤 | 付 | 202005 | 117240 | 2
保护金具-预绞丝护线条 | 付 | 202005 | 5685 | 2
充气式高压开关柜 | 台 | 202005 | 138 | 1
光纤配线架(ODF) | 套 | 202005 | 301 | 2
光缆余缆架 | 付 | 202005 | 3844 | 1
光缆卡具 | 付 | 202005 | 114789 | 1
光缆悬垂串 | 套 | 202005 | 12083 | 1
光缆接头盒 | 只 | 202005 | 3110 | 1
光缆耐张串 | 套 | 202005 | 15989 | 1
光缆防振金具 | 付 | 202005 | 39144 | 1
光路子系统 | 块 | 202005 | 73 | 1
光通信传输网管 | 套 | 202005 | 8 | 2
全介质自承式光缆(ADSS) | 千米 | 202005 | 431.46 | 1
减载装置 | 套 | 202005 | 6 | 1
十兆纵向加密认证装置 | 台 | 202005 | 16 | 1
千兆专用防火墙 | 台 | 202005 | 3 | 1
千兆纵向加密认证装置 | 台 | 202005 | 179 | 1
变压器保护 | 套 | 202005 | 134 | 2
变电信息综合处理系统 | 套 | 202005 | 10 | 1
变电站支架 | 吨 | 202005 | 188.303 | 1
变电站构支架 | 吨 | 202005 | 2612.317 | 1
变电站构架 | 吨 | 202005 | 2955.676 | 1
变电站监控系统 | 套 | 202005 | 23 | 1
变电站预制仓 | 套 | 202005 | 2 | 1
地线悬垂通用 | 套 | 202005 | 10017 | 2
地线用盘形悬式玻璃绝缘子 | 片 | 202005 | 234 | 1
地线用盘形悬式瓷绝缘子 | 片 | 202005 | 1688 | 2
地线耐张通用 | 套 | 202005 | 15591 | 2
备用设备及备用电源自动投入 | 套 | 202005 | 38 | 2
封闭母线桥 | 米 | 202005 | 5357.8 | 2
封闭绝缘母线 | 米 | 202005 | 3269 | 2
小电流接地选线装置 | 套 | 202005 | 6 | 1
工业级交换机 | 台 | 202005 | 22 | 1
开关柜接地小车 | 只 | 202005 | 679 | 2
开关柜检修小车 | 只 | 202005 | 923 | 2
开关柜验电小车 | 只 | 202005 | 566 | 2
接地变保护 | 套 | 202005 | 8 | 1
接地变压器 | 台 | 202005 | 14 | 1
接地同轴电缆 | 米 | 202005 | 16418.975 | 2
接地电缆 | 米 | 202005 | 187938.214 | 2
接续金具-地线接续管 | 付 | 202005 | 1715 | 2
接续金具-补修管 | 付 | 202005 | 7131 | 2
接续金具-钢芯钢铝绞线接续管 | 付 | 202005 | 16516 | 2
接续金具-铝包钢芯铝绞线接续管 | 付 | 202005 | 4142 | 2
接续金具-铝合金导线接续管 | 付 | 202005 | 1899 | 1
接续金具-铝合金芯铝绞线接续管 | 付 | 202005 | 327 | 1
操作箱 | 只 | 202005 | 2 | 1
故障测距装置 | 套 | 202005 | 6 | 1
数字配线架(DDF) | 套 | 202005 | 664 | 2
断路器保护 | 套 | 202005 | 35 | 1
旁路保护 | 套 | 202005 | 5 | 1
无功自动投切装置 | 套 | 202005 | 4 | 1
智能变电站保护信息管理子站 | 站 | 202005 | 1 | 1
智能变电站减载装置 | 套 | 202005 | 8 | 1
智能变电站变压器保护 | 套 | 202005 | 161 | 2
智能变电站变压器油中溶解气体在线监测装置 | 套 | 202005 | 128 | 2
智能变电站备用设备及备用电源自动投入 | 套 | 202005 | 100 | 2
智能变电站接地变/站用变保护 | 套 | 202005 | 4 | 1
智能变电站断路器保护 | 套 | 202005 | 48 | 1
智能变电站母线保护 | 套 | 202005 | 161 | 2
智能变电站母联(分段)保护 | 套 | 202005 | 89 | 2
智能变电站测控装置 | 套 | 202005 | 15 | 1
智能变电站电容器保护 | 套 | 202005 | 19 | 2
智能变电站电抗器保护 | 套 | 202005 | 11 | 1
智能变电站监控系统 | 套 | 202005 | 74 | 2
智能变电站相量测量装置 | 套 | 202005 | 20 | 1
智能变电站稳定控制装置 | 套 | 202005 | 4 | 1
智能变电站线路保护 | 套 | 202005 | 261 | 2
智能变电站解列装置 | 套 | 202005 | 4 | 1
母线保护 | 套 | 202005 | 84 | 2
母联（分段）保护 | 套 | 202005 | 69 | 2
气体绝缘封闭式管母线 | 米 | 202005 | 2541.2 | 2
消弧线圈 | 台 | 202005 | 22 | 1
消弧线圈接地变成套装置 | 套 | 202005 | 77 | 1
消谐装置 | 套 | 202005 | 12 | 1
电力电缆 | 千米 | 202005 | 1423.373 | 2
电压切换装置 | 套 | 202005 | 23 | 1
电容器保护 | 套 | 202005 | 5 | 1
电容器组串联电抗器 | 台 | 202005 | 2322 | 2
电容式电压互感器 | 台 | 202005 | 426 | 2
电抗器保护 | 套 | 202005 | 26 | 1
电磁式电压互感器 | 台 | 202005 | 14 | 2
电缆接地箱 | 只 | 202005 | 1902 | 2
百兆专用防火墙 | 台 | 202005 | 2 | 1
百兆纵向加密认证装置 | 台 | 202005 | 3416 | 1
直流棒形悬式复合绝缘子 | 支 | 202005 | 460 | 1
直流盘形悬式玻璃绝缘子 | 片 | 202005 | 72 | 1
直流盘形悬式瓷绝缘子 | 片 | 202005 | 947 | 1
相量测量装置 | 套 | 202005 | 16 | 1
短引线保护 | 台 | 202005 | 4 | 1
稳定控制装置 | 套 | 202005 | 7 | 1
站端消防信息传输控制单元 | 套 | 202005 | 100 | 1
紧凑型线路金具串 | 套 | 202005 | 18 | 1
线路保护 | 套 | 202005 | 337 | 2
继电保护通信接口装置 | 套 | 202005 | 3 | 1
综合配线架 | 套 | 202005 | 93 | 1
网络交换机 | 台 | 202005 | 2785 | 1
网络路由器 | 台 | 202005 | 1558 | 1
网络配线架 | 套 | 202005 | 187 | 1
耐张线夹-液压型 | 付 | 202005 | 3682 | 1
解列装置 | 套 | 202005 | 5 | 1
辅助设备全面监控系统 | 套 | 202005 | 28 | 1
边相笼式刚性100kN带绝缘子串750kV导线跳线串 | 套 | 202005 | 1 | 1
配电主站系统 | 套 | 202005 | 7 | 1
钢管杆（桩） | 吨 | 202005 | 59950.085 | 1
钢绞线 | 吨 | 202005 | 701.41 | 2
钢芯铝绞线 | 吨 | 202005 | 87500.741 | 2
钢芯高导电率铝绞线 | 吨 | 202005 | 5781.558 | 1
铁塔 | 吨 | 202005 | 630862.473 | 2
铝包钢绞线 | 吨 | 202005 | 2547.621 | 2
铝包钢芯铝绞线 | 吨 | 202005 | 14902.376 | 2
铝合金绞线 | 吨 | 202005 | 1220.91 | 1
铝合金芯铝绞线 | 吨 | 202005 | 1229.3 | 1
限流电抗器 | 台 | 202005 | 36 | 1
集合式电容器组（不含电抗器） | 组 | 202005 | 8 | 1
静态补偿装置 | 套 | 202005 | 7 | 1
音频配线架(VDF) | 套 | 202005 | 61 | 1
预制舱式二次组合设备 | 套 | 202005 | 20 | 1
高压开关柜 | 台 | 202005 | 4646 | 2
1000kV导线悬垂串 | 套 | 202007 | 6 | 1
10kV三相干式无散热器并联电抗器 | 台 | 202007 | 2 | 1
10kV三相油浸一体式并联电抗器 | 台 | 202007 | 1 | 1
10kV三相隔离开关 | 组 | 202007 | 4 | 1
10kV单相干式无散热器并联电抗器 | 台 | 202007 | 6 | 1
10kV变压器 | 台 | 202007 | 10 | 1
10kV干式电磁CT | 台 | 202007 | 24 | 1
10kV框架式电容器组（不含电抗器） | 组 | 202007 | 4 | 1
10kV真空瓷柱式断路器 | 台 | 202007 | 1 | 1
110kVGIS组合电器 | 间隔 | 202007 | 156 | 1
110kVHGIS组合电器 | 套 | 202007 | 2 | 1
110kVSF6瓷柱式断路器 | 台 | 202007 | 2 | 1
110kV三相隔离开关 | 组 | 202007 | 5 | 1
110kV交流中性点成套装置 | 套 | 202007 | 7 | 1
110kV油浸有载变压器 | 台 | 202007 | 14 | 1
110kV油浸电磁CT | 台 | 202007 | 17 | 1
110kV电缆中间接头 | 只 | 202007 | 24 | 1
110kV电缆终端 | 只 | 202007 | 3 | 1
120kN单联双线夹地线悬垂串 | 套 | 202007 | 68 | 1
120kN单联地线耐张串 | 套 | 202007 | 19 | 1
120kN无线夹500kV导线跳线串 | 套 | 202007 | 24 | 1
160kN单联单挂点500kV导线耐张串 | 套 | 202007 | 10 | 1
160kN单联双线夹地线悬垂串 | 套 | 202007 | 2 | 1
160kN单联地线耐张串 | 套 | 202007 | 115 | 1
160kN双联单挂点I型提包单线夹500kV导线悬垂串 | 套 | 202007 | 76 | 1
160kN双联双挂点500kV导线耐张串 | 套 | 202007 | 36 | 1
160kN双联双挂点I型提包单线夹500kV导线悬垂串 | 套 | 202007 | 183 | 1
160kN双联双挂点I型提包双线夹500kV导线悬垂串 | 套 | 202007 | 38 | 1
160kN双联双线夹地线悬垂串 | 套 | 202007 | 23 | 1
160kN双联地线耐张串 | 套 | 202007 | 11 | 1
20kV三相干式无散热器并联电抗器 | 台 | 202007 | 2 | 1
20kV框架式电容器组（不含电抗器） | 组 | 202007 | 4 | 1
210kN单联单挂点I型提包单线夹500kV导线悬垂串 | 套 | 202007 | 120 | 1
210kN单联单挂点V型提包单线夹500kV导线悬垂串 | 套 | 202007 | 229 | 1
210kN单联双线夹地线悬垂串 | 套 | 202007 | 58 | 1
210kN双联单挂点I型提包单线夹500kV导线悬垂串 | 套 | 202007 | 92 | 1
210kN双联单挂点I型提包双线夹500kV导线悬垂串 | 套 | 202007 | 158 | 1
210kN双联双挂点500kV导线耐张串 | 套 | 202007 | 24 | 1
210kN双联双挂点I型提包单线夹500kV导线悬垂串 | 套 | 202007 | 224 | 1
210kN四联双挂点I型提包单线夹500kV导线悬垂串 | 套 | 202007 | 25 | 1
220kVGIS组合电器 | 间隔 | 202007 | 151 | 1
220kVHGIS组合电器 | 套 | 202007 | 3 | 1
220kVSF6瓷柱式断路器 | 台 | 202007 | 5 | 1
220kVSF6电磁CT | 台 | 202007 | 24 | 1
220kV三相油浸有载变压器 | 台 | 202007 | 16 | 1
220kV三相油浸有载自耦变压器 | 台 | 202007 | 8 | 1
220kV三相隔离开关 | 组 | 202007 | 136 | 1
220kV交流中性点成套装置 | 套 | 202007 | 5 | 1
220kV导线耐张通用 | 套 | 202007 | 12 | 1
220kV油浸电磁CT | 台 | 202007 | 57 | 1
220kV电缆中间接头 | 只 | 202007 | 318 | 1
220kV电缆终端 | 只 | 202007 | 141 | 1
300kN单联单挂点I型提包单线夹500kV导线悬垂串 | 套 | 202007 | 314 | 1
300kN单联单挂点V型提包单线夹500kV导线悬垂串 | 套 | 202007 | 66 | 1
300kN双联单挂点I型提包单线夹500kV导线悬垂串 | 套 | 202007 | 244 | 1
300kN双联单挂点I型提包双线夹500kV导线悬垂串 | 套 | 202007 | 55 | 1
300kN双联双挂点I型提包单线夹500kV导线悬垂串 | 套 | 202007 | 109 | 1
320kN单联地线耐张串 | 套 | 202007 | 103 | 1
330kVGIS组合电器 | 间隔 | 202007 | 6 | 1
330kVSF6瓷柱式断路器 | 台 | 202007 | 1 | 1
330kVSF6电磁CT | 台 | 202007 | 9 | 1
330kV三相油浸有载自耦变压器 | 台 | 202007 | 1 | 1
35kVHGIS组合电器 | 套 | 202007 | 1 | 1
35kVSF6瓷柱式断路器 | 台 | 202007 | 6 | 1
35kV三相油浸一体式并联电抗器 | 台 | 202007 | 4 | 1
35kV三相隔离开关 | 组 | 202007 | 13 | 1
35kV单相干式无散热器并联电抗器 | 台 | 202007 | 6 | 1
35kV单相隔离开关 | 台 | 202007 | 1 | 1
35kV导线耐张通用 | 套 | 202007 | 9 | 1
35kV导线跳线通用 | 套 | 202007 | 6 | 1
35kV干式无励磁变压器 | 台 | 202007 | 3 | 1
35kV干式电磁CT | 台 | 202007 | 15 | 1
35kV框架式电容器组（不含电抗器） | 组 | 202007 | 3 | 1
35kV油浸无励磁变压器 | 台 | 202007 | 2 | 1
35kV油浸有载变压器 | 台 | 202007 | 8 | 1
35kV油浸电磁CT | 台 | 202007 | 124 | 1
35kV电缆中间接头 | 套 | 202007 | 20 | 1
35kV电缆终端 | 套 | 202007 | 46 | 1
35kV箱式变电站 | 套 | 202007 | 2 | 1
420kN单联单挂点I型提包单线夹500kV导线悬垂串 | 套 | 202007 | 103 | 1
420kN单联单挂点L型预绞单线夹500kV导线悬垂串 | 套 | 202007 | 36 | 1
420kN双联单挂点I型提包单线夹500kV导线悬垂串 | 套 | 202007 | 85 | 1
420kN双联单挂点I型提包双线夹500kV导线悬垂串 | 套 | 202007 | 25 | 1
420kN双联双挂点500kV导线耐张串 | 套 | 202007 | 2617 | 1
420kN双联双挂点I型提包单线夹500kV导线悬垂串 | 套 | 202007 | 19 | 1
420kN四联双挂点500kV导线耐张串 | 套 | 202007 | 25 | 1
500kVGIS组合电器 | 间隔 | 202007 | 76 | 1
500kVHGIS组合电器 | 套 | 202007 | 5 | 1
500kVSF6瓷柱式断路器 | 台 | 202007 | 3 | 1
500kVSF6电磁CT | 台 | 202007 | 60 | 1
500kVSF6罐式断路器 | 台 | 202007 | 3 | 1
500kV三相隔离开关 | 组 | 202007 | 35 | 1
500kV单相油浸一体式并联电抗器 | 台 | 202007 | 9 | 1
500kV单相油浸无励磁自耦变压器 | 台 | 202007 | 33 | 1
500kV导线悬垂通用 | 套 | 202007 | 6211 | 1
500kV导线耐张通用 | 套 | 202007 | 2252 | 1
500kV导线跳线通用 | 套 | 202007 | 1805 | 1
500kV油浸电磁CT | 台 | 202007 | 9 | 1
500kV电缆中间接头 | 只 | 202007 | 81 | 1
500kV电缆终端 | 只 | 202007 | 8 | 1
550kN单联单挂点I型提包单线夹500kV导线悬垂串 | 套 | 202007 | 90 | 1
550kN双联双挂点500kV导线耐张串 | 套 | 202007 | 334 | 1
66kVHGIS组合电器 | 套 | 202007 | 21 | 1
66kVSF6瓷柱式断路器 | 台 | 202007 | 14 | 1
66kVSF6电磁CT | 台 | 202007 | 6 | 1
66kV三相隔离开关 | 组 | 202007 | 17 | 1
66kV单相干式无散热器并联电抗器 | 台 | 202007 | 6 | 1
66kV框架式电容器组（不含电抗器） | 组 | 202007 | 4 | 1
66kV油浸有载变压器 | 台 | 202007 | 6 | 1
66kV油浸电磁CT | 台 | 202007 | 30 | 1
66kV电缆中间接头 | 只 | 202007 | 36 | 1
66kV电缆终端 | 只 | 202007 | 18 | 1
70kN上扛悬垂线夹500kV导线跳线串 | 套 | 202007 | 1558 | 1
70kN单联地线耐张串 | 套 | 202007 | 10 | 1
70kN跳线悬垂线夹500kV导线跳线串 | 套 | 202007 | 276 | 1
750kVGIS组合电器 | 间隔 | 202007 | 4 | 1
750kV三相隔离开关 | 组 | 202007 | 1 | 1
750kV单相油浸一体式并联电抗器 | 台 | 202007 | 3 | 1
750kV导线悬垂通用 | 套 | 202007 | 1566 | 1
750kV导线耐张通用 | 套 | 202007 | 432 | 1
OTN光传输子框 | 套 | 202007 | 10 | 1
OTN光接口模块 | 个 | 202007 | 376 | 1
OTN光放站设备 | 套 | 202007 | 1 | 1
OTN光路子系统光功率放大器BA/PA | 块 | 202007 | 27 | 1
OTN光路子系统拉曼放大器 | 块 | 202007 | 1 | 1
OTN光路子系统色散补偿模块 | 块 | 202007 | 21 | 1
OTN电交叉子框 | 套 | 202007 | 6 | 1
OTN电交叉设备 | 套 | 202007 | 52 | 1
OTN设备板卡 | 块 | 202007 | 47 | 1
PCM设备 | 套 | 202007 | 3 | 1
PTN设备 | 套 | 202007 | 5 | 1
PT并列装置 | 套 | 202007 | 13 | 1
SDH光接口模块 | 个 | 202007 | 644 | 1
SDH光路子系统光功率放大器（BA） | 块 | 202007 | 29 | 1
SDH光路子系统光功率放大器（PA） | 块 | 202007 | 20 | 1
SDH光路子系统前向纠错（FEC） | 块 | 202007 | 13 | 1
SDH光路子系统拉曼放大器 | 块 | 202007 | 10 | 1
SDH光路子系统色散补偿模块 | 块 | 202007 | 36 | 1
SDH设备 | 套 | 202007 | 308 | 1
SDH设备板卡 | 块 | 202007 | 306 | 1
中性点电抗器 | 台 | 202007 | 5 | 1
中性点避雷器 | 台 | 202007 | 3 | 1
中性点隔离开关 | 台 | 202007 | 2 | 1
串联补偿装置 | 套 | 202007 | 1 | 1
交流接地开关 | 台 | 202007 | 10 | 1
交流支柱绝缘子 | 只 | 202007 | 783 | 1
交流棒形悬式复合绝缘子 | 支 | 202007 | 9976 | 1
交流盘形悬式玻璃绝缘子 | 片 | 202007 | 236076 | 1
交流盘形悬式瓷绝缘子 | 片 | 202007 | 38516 | 1
交流避雷器 | 台 | 202007 | 482 | 1
保护金具-重锤片 | 片 | 202007 | 23674 | 1
保护金具-铝包带 | 米 | 202007 | 72022 | 1
保护金具-间隔棒 | 支 | 202007 | 90723 | 1
保护金具-防振锤 | 付 | 202007 | 28595 | 1
保护金具-预绞丝护线条 | 付 | 202007 | 4985 | 1
充气式高压开关柜 | 台 | 202007 | 130 | 1
光纤配线架(ODF) | 套 | 202007 | 30 | 1
光路子系统 | 块 | 202007 | 36 | 1
光通信传输网管 | 套 | 202007 | 5 | 1
减载装置 | 套 | 202007 | 5 | 1
单台电容器 | 台 | 202007 | 4 | 1
变压器保护 | 套 | 202007 | 28 | 1
变电站支架 | 吨 | 202007 | 99.5 | 1
变电站构架 | 吨 | 202007 | 931.8 | 1
变电站监控系统 | 套 | 202007 | 11 | 1
变电站预制仓 | 套 | 202007 | 7 | 1
启闭机 | 台 | 202007 | 26 | 1
图像处理器 | 套 | 202007 | 2 | 1
在线监测系统 | 套 | 202007 | 3 | 1
地线悬垂通用 | 套 | 202007 | 1362 | 1
地线用盘形悬式玻璃绝缘子 | 片 | 202007 | 212 | 1
地线用盘形悬式瓷绝缘子 | 片 | 202007 | 1172 | 1
地线耐张通用 | 套 | 202007 | 960 | 1
备用设备及备用电源自动投入 | 套 | 202007 | 9 | 1
大坝安全监测设备 | 套 | 202007 | 2 | 1
大屏幕 | 块 | 202007 | 1 | 1
封闭母线桥 | 米 | 202007 | 293.5 | 1
封闭绝缘母线 | 米 | 202007 | 6594 | 2
小电流接地选线装置 | 套 | 202007 | 4 | 1
开关柜接地小车 | 只 | 202007 | 18 | 1
开关柜检修小车 | 只 | 202007 | 45 | 1
开关柜验电小车 | 只 | 202007 | 19 | 1
拦污栅 | 扇 | 202007 | 8 | 1
接地变保护 | 套 | 202007 | 4 | 1
接地变压器 | 台 | 202007 | 8 | 1
接地同轴电缆 | 米 | 202007 | 2762 | 1
接地电缆 | 米 | 202007 | 5048 | 1
接续金具-地线接续管 | 付 | 202007 | 292 | 1
接续金具-补修管 | 付 | 202007 | 2 | 1
接续金具-钢芯钢铝绞线接续管 | 付 | 202007 | 6970 | 1
接续金具-铝合金芯铝绞线接续管 | 付 | 202007 | 61 | 1
操作箱 | 只 | 202007 | 4 | 1
故障测距装置 | 套 | 202007 | 2 | 1
数字配线架(DDF) | 套 | 202007 | 59 | 1
断路器保护 | 套 | 202007 | 13 | 1
无功自动投切装置 | 套 | 202007 | 4 | 1
智能变电站减载装置 | 套 | 202007 | 5 | 1
智能变电站变压器保护 | 套 | 202007 | 29 | 1
智能变电站变压器油中溶解气体在线监测装置 | 套 | 202007 | 52 | 1
智能变电站备用设备及备用电源自动投入 | 套 | 202007 | 4 | 1
智能变电站接地变/站用变保护 | 套 | 202007 | 2 | 1
智能变电站断路器保护 | 套 | 202007 | 18 | 1
智能变电站母线保护 | 套 | 202007 | 40 | 1
智能变电站母联(分段)保护 | 套 | 202007 | 26 | 1
智能变电站电抗器保护 | 套 | 202007 | 1 | 1
智能变电站监控系统 | 套 | 202007 | 17 | 1
智能变电站相量测量装置 | 套 | 202007 | 9 | 1
智能变电站稳定控制装置 | 套 | 202007 | 5 | 1
智能变电站线路保护 | 套 | 202007 | 40 | 1
智能变电站解列装置 | 套 | 202007 | 3 | 1
母线保护 | 套 | 202007 | 31 | 1
母联（分段）保护 | 套 | 202007 | 16 | 1
气体绝缘封闭式管母线 | 米 | 202007 | 49.5 | 1
水电站计算机监控系统 | 套 | 202007 | 3 | 1
海底电缆 | 千米 | 202007 | 2.85 | 1
消弧线圈 | 台 | 202007 | 10 | 1
消谐装置 | 套 | 202007 | 3 | 1
电力电缆 | 千米 | 202007 | 332.112 | 1
电压切换装置 | 套 | 202007 | 14 | 1
电容器保护 | 套 | 202007 | 5 | 1
电容器组串联电抗器 | 台 | 202007 | 66 | 1
电容式电压互感器 | 台 | 202007 | 56 | 1
电抗器保护 | 套 | 202007 | 6 | 1
电缆接地箱 | 只 | 202007 | 130 | 1
相量测量装置 | 套 | 202007 | 5 | 1
短引线保护 | 台 | 202007 | 3 | 1
稳定控制装置 | 套 | 202007 | 3 | 1
线路保护 | 套 | 202007 | 45 | 1
继电保护装置 | 套 | 202007 | 3 | 1
继电保护通信接口装置 | 套 | 202007 | 2 | 1
综合配线架 | 套 | 202007 | 20 | 1
网络配线架 | 套 | 202007 | 18 | 1
耐张线夹-液压型 | 付 | 202007 | 78 | 1
解列装置 | 套 | 202007 | 3 | 1
过电压及远方跳闸就地判别 | 套 | 202007 | 2 | 1
钢管杆（桩） | 吨 | 202007 | 2929.688 | 1
钢芯铝绞线 | 吨 | 202007 | 17574.143 | 1
铁塔 | 吨 | 202007 | 36145.361 | 1
铝包钢绞线 | 吨 | 202007 | 301.04 | 1
铝包钢芯铝绞线 | 吨 | 202007 | 26.934 | 1
铝合金芯铝绞线 | 吨 | 202007 | 2.28 | 1
闸门 | 扇 | 202007 | 12 | 1
限流电抗器 | 台 | 202007 | 24 | 1
集合式电容器组（不含电抗器） | 组 | 202007 | 3 | 1
静态补偿装置 | 套 | 202007 | 2 | 1
静止变频启动装置 | 套 | 202007 | 4 | 1
音频配线架(VDF) | 套 | 202007 | 19 | 1
预制舱式二次组合设备 | 套 | 202007 | 5 | 1
高压开关柜 | 台 | 202007 | 265 | 1
66kVSF6瓷柱式断路器 | 台 | 202008 | 2 | 1
LINUX | 套 | 202008 | 4 | 1
PCM设备 | 套 | 202008 | 3 | 1
PC服务器 | 台 | 202008 | 19 | 1
PTN设备 | 套 | 202008 | 7 | 1
SDH设备 | 套 | 202008 | 9 | 1
SDN交换机 | 台 | 202008 | 13 | 1
一体机 | 台 | 202008 | 1 | 1
充气式高压开关柜 | 台 | 202008 | 3 | 1
光模块 | 块 | 202008 | 1850 | 1
光纤交换机 | 台 | 202008 | 16 | 1
光缆终端设备(OLT) | 台 | 202008 | 5 | 1
光网络单元设备(ONU) | 台 | 202008 | 41 | 1
光路子系统 | 块 | 202008 | 6 | 1
光通信传输网管 | 套 | 202008 | 1 | 1
入侵检测系统 | 台 | 202008 | 7 | 1
入侵防御系统 | 台 | 202008 | 4 | 1
刀片服务器 | 台 | 202008 | 15 | 1
分光器 | 个 | 202008 | 86 | 1
变电站智能巡检机器人 | 台 | 202008 | 2 | 1
变电站监控系统 | 套 | 202008 | 2 | 1
台式工作站 | 台 | 202008 | 151 | 1
图像处理器 | 套 | 202008 | 7 | 1
大屏幕 | 块 | 202008 | 53 | 1
安全操作系统 | 套 | 202008 | 21 | 1
安全数据交换 | 台 | 202008 | 6 | 1
安全监控软件 | 套 | 202008 | 1 | 1
定制化服务器 | 台 | 202008 | 363 | 1
封闭母线桥 | 米 | 202008 | 6 | 1
报表软件 | 套 | 202008 | 2 | 1
数据库软件 | 套 | 202008 | 3 | 1
显示器 | 台 | 202008 | 8 | 1
机架式服务器 | 台 | 202008 | 88 | 1
电网调度控制云 | 套 | 202008 | 1 | 1
电网调度控制系统 | 套 | 202008 | 4 | 1
电视会议MCU | 套 | 202008 | 1 | 1
电视会议终端设备 | 套 | 202008 | 4 | 1
磁盘阵列 | 台 | 202008 | 30 | 1
网络交换机 | 台 | 202008 | 126 | 1
网络路由器 | 台 | 202008 | 137 | 1
负载均衡器 | 台 | 202008 | 12 | 1
防火墙 | 台 | 202008 | 25 | 1
高压开关柜 | 台 | 202008 | 4 | 1
110kV导线耐张通用 | 套 | 202009 | 240 | 1
120kN单联双线夹地线悬垂串 | 套 | 202009 | 35 | 1
120kN双联双挂点750kV导线耐张串 | 套 | 202009 | 8 | 1
120kN无线夹500kV导线跳线串 | 套 | 202009 | 16 | 1
160kN单联单挂点500kV导线耐张串 | 套 | 202009 | 10 | 1
160kN单联单挂点I型提包单线夹500kV导线悬垂串 | 套 | 202009 | 193 | 1
160kN单联地线耐张串 | 套 | 202009 | 85 | 1
160kN双联单挂点500kV导线耐张串 | 套 | 202009 | 56 | 1
160kN双联单挂点I型提包单线夹500kV导线悬垂串 | 套 | 202009 | 72 | 1
160kN双联双挂点500kV导线耐张串 | 套 | 202009 | 21 | 1
210kN单联单挂点I型提包单线夹500kV导线悬垂串 | 套 | 202009 | 318 | 1
210kN单联单挂点V型提包单线夹500kV导线悬垂串 | 套 | 202009 | 248 | 1
210kN双联单挂点500kV导线耐张串 | 套 | 202009 | 7 | 1
210kN双联单挂点I型提包单线夹500kV导线悬垂串 | 套 | 202009 | 75 | 1
210kN双联双挂点500kV导线耐张串 | 套 | 202009 | 7 | 1
210kN双联双挂点750kV导线耐张串 | 套 | 202009 | 6 | 1
210kN双联双挂点I型提包双线夹500kV导线悬垂串 | 套 | 202009 | 225 | 1
300kN单联单挂点I型提包单线夹500kV导线悬垂串 | 套 | 202009 | 370 | 1
300kN单联单挂点V型提包单线夹500kV导线悬垂串 | 套 | 202009 | 80 | 1
300kN双联单挂点I型提包单线夹500kV导线悬垂串 | 套 | 202009 | 7 | 1
300kN双联双挂点500kV导线耐张串 | 套 | 202009 | 1368 | 1
300kN双联双挂点I型提包双线夹500kV导线悬垂串 | 套 | 202009 | 63 | 1
420kN单联单挂点V型提包单线夹500kV导线悬垂串 | 套 | 202009 | 7 | 1
500kV导线悬垂通用 | 套 | 202009 | 8621 | 1
500kV导线耐张通用 | 套 | 202009 | 4253 | 1
500kV导线跳线通用 | 套 | 202009 | 2907 | 1
550kN六联三挂点500kV导线耐张串 | 套 | 202009 | 13 | 1
550kN六联六挂点I型提包双线夹500kV导线悬垂串 | 套 | 202009 | 13 | 1
550kN双联单挂点I型提包单线夹500kV导线悬垂串 | 套 | 202009 | 9 | 1
70kN上扛悬垂线夹500kV导线跳线串 | 套 | 202009 | 1 | 1
70kN无线夹500kV导线跳线串 | 套 | 202009 | 26 | 1
750kV导线悬垂通用 | 套 | 202009 | 249 | 1
750kV导线跳线通用 | 套 | 202009 | 213 | 1
800kV导线悬垂串 | 套 | 202009 | 2 | 1
800kV导线耐张串 | 套 | 202009 | 4 | 1
800kV导线跳线串 | 套 | 202009 | 2 | 1
OPGW光缆 | 千米 | 202009 | 625.875 | 1
三相智能电能表 | 只 | 202009 | 3916648 | 1
三相物联电能表 | 只 | 202009 | 440 | 1
专变采集终端 | 套 | 202009 | 155940 | 1
交流棒形悬式复合绝缘子 | 支 | 202009 | 7759 | 1
交流盘形悬式玻璃绝缘子 | 片 | 202009 | 141287 | 1
交流盘形悬式瓷绝缘子 | 片 | 202009 | 109185 | 1
保护金具-重锤片 | 片 | 202009 | 30689 | 1
保护金具-铝包带 | 米 | 202009 | 162492 | 1
保护金具-间隔棒 | 支 | 202009 | 92960 | 1
保护金具-防振锤 | 付 | 202009 | 14734 | 1
保护金具-预绞丝护线条 | 付 | 202009 | 11533 | 1
充电设备 | 套 | 202009 | 66 | 1
光缆悬垂串 | 套 | 202009 | 9 | 1
光缆耐张串 | 套 | 202009 | 9 | 1
单相智能电能表 | 只 | 202009 | 20371042 | 1
单相物联电能表 | 只 | 202009 | 12010 | 1
发电电动机 | 台 | 202009 | 14 | 1
变电站支架 | 吨 | 202009 | 41.776 | 1
变电站构架 | 吨 | 202009 | 425 | 1
四分裂120kN四分裂跳线悬垂线夹220kV导线跳线串 | 套 | 202009 | 4 | 1
四分裂160kN双联单挂点220kV导线耐张串 | 套 | 202009 | 6 | 1
地线悬垂通用 | 套 | 202009 | 533 | 1
地线用盘形悬式瓷绝缘子 | 片 | 202009 | 108 | 1
地线耐张通用 | 套 | 202009 | 299 | 1
接续金具-地线接续管 | 付 | 202009 | 142 | 1
接续金具-补修管 | 付 | 202009 | 579 | 1
接续金具-钢芯钢铝绞线接续管 | 付 | 202009 | 8044 | 1
接续金具-铝合金导线接续管 | 付 | 202009 | 258 | 1
接续金具-铝合金芯铝绞线接续管 | 付 | 202009 | 49 | 1
水泵水轮机 | 台 | 202009 | 14 | 1
物联表本地通信单元 | 只 | 202009 | 12459 | 1
现场作业终端 | 台 | 202009 | 2220 | 1
现场作业终端与外设收纳箱 | 个 | 202009 | 344 | 1
现场作业终端外设 | 台 | 202009 | 2320 | 1
电能质量模组 | 只 | 202009 | 12959 | 1
直流棒形悬式复合绝缘子 | 支 | 202009 | 24 | 1
直流盘形悬式瓷绝缘子 | 片 | 202009 | 888 | 1
耐张线夹-液压型 | 付 | 202009 | 1454 | 1
能源控制器模组 | 个 | 202009 | 320010 | 1
能源控制器（专变） | 台 | 202009 | 31000 | 1
能源控制器（公变） | 台 | 202009 | 65015 | 1
通信单元 | 只 | 202009 | 1041951 | 1
采集器 | 台 | 202009 | 20000 | 1
钢绞线 | 吨 | 202009 | 22.802 | 1
钢芯铝绞线 | 吨 | 202009 | 24101.1 | 1
铁塔 | 吨 | 202009 | 56806.85 | 1
铝包钢绞线 | 吨 | 202009 | 129.61 | 1
铝包钢芯铝绞线 | 吨 | 202009 | 1862 | 1
铝合金绞线 | 吨 | 202009 | 523.624 | 1
铝合金芯铝绞线 | 吨 | 202009 | 14.39 | 1
防震装置-阻尼线线夹 | 支 | 202009 | 3054 | 1
集中器 | 台 | 202009 | 876067 | 1
非介入式负荷辨识模组 | 只 | 202009 | 12959 | 1
10kV三相干式无散热器并联电抗器 | 台 | 202010 | 8 | 1
10kV三相油浸分体式并联电抗器 | 台 | 202010 | 3 | 1
10kV三相隔离开关 | 组 | 202010 | 54 | 1
10kV单相干式无散热器并联电抗器 | 台 | 202010 | 15 | 1
10kV变压器 | 台 | 202010 | 20 | 1
10kV干式电磁CT | 台 | 202010 | 78 | 1
10kV框架式并联电容器成套装置 | 套 | 202010 | 4 | 1
10kV框架式电容器组（不含电抗器） | 组 | 202010 | 7 | 1
10kV真空瓷柱式断路器 | 台 | 202010 | 1 | 1
10kV箱式变电站 | 套 | 202010 | 1 | 1
110kVGIS组合电器 | 间隔 | 202010 | 177 | 1
110kVHGIS组合电器 | 套 | 202010 | 3 | 1
110kVSF6有载变压器 | 台 | 202010 | 3 | 1
110kVSF6瓷柱式断路器 | 台 | 202010 | 1 | 1
110kVSF6罐式断路器 | 台 | 202010 | 1 | 1
110kV三相隔离开关 | 组 | 202010 | 15 | 1
110kV交流中性点成套装置 | 套 | 202010 | 1 | 1
110kV油浸有载变压器 | 台 | 202010 | 15 | 1
110kV油浸电磁CT | 台 | 202010 | 48 | 1
110kV电缆中间接头 | 只 | 202010 | 36 | 1
110kV电缆终端 | 只 | 202010 | 24 | 1
20kV三相干式无散热器并联电抗器 | 台 | 202010 | 1 | 1
20kV变压器 | 台 | 202010 | 2 | 1
20kV框架式电容器组（不含电抗器） | 组 | 202010 | 2 | 1
220kVGIS组合电器 | 间隔 | 202010 | 205 | 1
220kVHGIS组合电器 | 套 | 202010 | 3 | 1
220kVSF6瓷柱式断路器 | 台 | 202010 | 4 | 1
220kVSF6电磁CT | 台 | 202010 | 3 | 1
220kVSF6罐式断路器 | 台 | 202010 | 9 | 1
220kV三相油浸一体式并联电抗器 | 台 | 202010 | 2 | 1
220kV三相油浸有载变压器 | 台 | 202010 | 27 | 1
220kV三相油浸有载自耦变压器 | 台 | 202010 | 1 | 1
220kV三相隔离开关 | 组 | 202010 | 34 | 1
220kV交流中性点成套装置 | 套 | 202010 | 5 | 1
220kV油浸电磁CT | 台 | 202010 | 18 | 1
220kV电缆中间接头 | 只 | 202010 | 408 | 1
220kV电缆终端 | 只 | 202010 | 243 | 1
330kVGIS组合电器 | 间隔 | 202010 | 15 | 1
330kVSF6罐式断路器 | 台 | 202010 | 1 | 1
330kV三相油浸无励磁变压器 | 台 | 202010 | 4 | 1
330kV三相油浸有载自耦变压器 | 台 | 202010 | 4 | 1
330kV三相隔离开关 | 组 | 202010 | 6 | 1
330kV电缆终端 | 只 | 202010 | 12 | 1
35kVHGIS组合电器 | 套 | 202010 | 1 | 1
35kV三相干式无散热器并联电抗器 | 台 | 202010 | 1 | 1
35kV三相油浸一体式并联电抗器 | 台 | 202010 | 8 | 1
35kV三相隔离开关 | 组 | 202010 | 43 | 1
35kV单相干式无散热器并联电抗器 | 台 | 202010 | 9 | 1
35kV干式无励磁变压器 | 台 | 202010 | 6 | 1
35kV干式有载变压器 | 台 | 202010 | 4 | 1
35kV干式电磁CT | 台 | 202010 | 53 | 1
35kV框架式并联电容器成套装置 | 套 | 202010 | 14 | 1
35kV框架式电容器组（不含电抗器） | 组 | 202010 | 2 | 1
35kV油浸无励磁变压器 | 台 | 202010 | 4 | 1
35kV油浸有载变压器 | 台 | 202010 | 34 | 1
35kV油浸电磁CT | 台 | 202010 | 117 | 1
35kV电缆中间接头 | 套 | 202010 | 70 | 1
35kV电缆终端 | 套 | 202010 | 238 | 1
35kV真空瓷柱式断路器 | 台 | 202010 | 2 | 1
35kV箱式变电站 | 套 | 202010 | 1 | 1
500kVGIS组合电器 | 间隔 | 202010 | 19 | 1
500kVHGIS组合电器 | 套 | 202010 | 10 | 1
500kVSF6瓷柱式断路器 | 台 | 202010 | 1 | 1
500kVSF6罐式断路器 | 台 | 202010 | 4 | 1
500kV三相隔离开关 | 组 | 202010 | 7 | 1
500kV单相油浸一体式并联电抗器 | 台 | 202010 | 3 | 1
500kV单相油浸无励磁自耦变压器 | 台 | 202010 | 27 | 1
500kV油浸电磁CT | 台 | 202010 | 3 | 1
500kV电缆中间接头 | 只 | 202010 | 162 | 2
500kV电缆终端 | 只 | 202010 | 16 | 2
66kVGIS组合电器 | 间隔 | 202010 | 12 | 1
66kVHGIS组合电器 | 套 | 202010 | 1 | 1
66kVSF6瓷柱式断路器 | 台 | 202010 | 26 | 1
66kVSF6电磁CT | 台 | 202010 | 3 | 1
66kVSF6罐式断路器 | 台 | 202010 | 2 | 1
66kV三相隔离开关 | 组 | 202010 | 19 | 1
66kV单相干式无散热器并联电抗器 | 台 | 202010 | 3 | 1
66kV单相隔离开关 | 台 | 202010 | 3 | 1
66kV框架式并联电容器成套装置 | 套 | 202010 | 6 | 1
66kV框架式电容器组（不含电抗器） | 组 | 202010 | 5 | 1
66kV油浸无励磁变压器 | 台 | 202010 | 2 | 1
66kV油浸有载变压器 | 台 | 202010 | 20 | 1
66kV油浸电磁CT | 台 | 202010 | 48 | 1
66kV电缆终端 | 只 | 202010 | 12 | 1
750kVSF6罐式断路器 | 台 | 202010 | 1 | 1
750kV三相隔离开关 | 组 | 202010 | 3 | 1
750kV单相油浸一体式并联电抗器 | 台 | 202010 | 15 | 1
PCM设备 | 套 | 202010 | 2 | 1
PTN设备 | 套 | 202010 | 5 | 1
PT并列装置 | 套 | 202010 | 18 | 1
SDH设备 | 套 | 202010 | 29 | 1
SF6气体检漏仪 | 台 | 202010 | 10 | 1
中性点电抗器 | 台 | 202010 | 7 | 1
中性点避雷器 | 台 | 202010 | 4 | 1
中性点隔离开关 | 台 | 202010 | 5 | 1
串联谐振装置 | 套 | 202010 | 2 | 1
交流接地开关 | 台 | 202010 | 16 | 1
交流支柱绝缘子 | 只 | 202010 | 566 | 1
交流避雷器 | 台 | 202010 | 178 | 1
充气式高压开关柜 | 台 | 202010 | 151 | 1
光路子系统 | 块 | 202010 | 35 | 1
光通信传输网管 | 套 | 202010 | 3 | 1
减载装置 | 套 | 202010 | 4 | 1
变压器保护 | 套 | 202010 | 30 | 1
变电站监控系统 | 套 | 202010 | 14 | 1
变电站预制仓 | 套 | 202010 | 5 | 1
图像处理器 | 套 | 202010 | 1 | 1
备用设备及备用电源自动投入 | 套 | 202010 | 2 | 1
大屏幕 | 块 | 202010 | 8 | 1
封闭母线桥 | 米 | 202010 | 411 | 1
封闭绝缘母线 | 米 | 202010 | 30 | 1
小电流接地选线装置 | 套 | 202010 | 2 | 1
局放测试仪 | 台 | 202010 | 24 | 1
开关柜接地小车 | 只 | 202010 | 32 | 1
开关柜检修小车 | 只 | 202010 | 53 | 1
开关柜验电小车 | 只 | 202010 | 24 | 1
接地变压器 | 台 | 202010 | 15 | 1
接地同轴电缆 | 米 | 202010 | 4440 | 2
接地电缆 | 米 | 202010 | 8486 | 2
收发讯机装置 | 套 | 202010 | 2 | 1
数字配线架(DDF) | 套 | 202010 | 11 | 1
断路器保护 | 套 | 202010 | 14 | 1
无功自动投切装置 | 套 | 202010 | 4 | 1
智能变电站减载装置 | 套 | 202010 | 5 | 1
智能变电站变压器保护 | 套 | 202010 | 52 | 1
智能变电站变压器油中溶解气体在线监测装置 | 套 | 202010 | 45 | 1
智能变电站备用设备及备用电源自动投入 | 套 | 202010 | 12 | 1
智能变电站接地变/站用变保护 | 套 | 202010 | 1 | 1
智能变电站断路器保护 | 套 | 202010 | 38 | 1
智能变电站母线保护 | 套 | 202010 | 67 | 1
智能变电站母联(分段)保护 | 套 | 202010 | 48 | 1
智能变电站电容器保护 | 套 | 202010 | 2 | 1
智能变电站电抗器保护 | 套 | 202010 | 2 | 1
智能变电站监控系统 | 套 | 202010 | 28 | 1
智能变电站相量测量装置 | 套 | 202010 | 9 | 1
智能变电站线路保护 | 套 | 202010 | 70 | 1
智能变电站解列装置 | 套 | 202010 | 1 | 1
母线保护 | 套 | 202010 | 33 | 1
母联（分段）保护 | 套 | 202010 | 12 | 1
气体绝缘封闭式管母线 | 米 | 202010 | 1679.5 | 1
海底电缆 | 千米 | 202010 | 3.2 | 1
消弧线圈 | 台 | 202010 | 19 | 1
消谐装置 | 套 | 202010 | 5 | 1
电力电缆 | 千米 | 202010 | 440.926 | 2
电压切换装置 | 套 | 202010 | 14 | 1
电压监测仪 | 台 | 202010 | 24 | 1
电容器保护 | 套 | 202010 | 4 | 1
电容器组串联电抗器 | 台 | 202010 | 48 | 1
电容式电压互感器 | 台 | 202010 | 117 | 1
电抗器保护 | 套 | 202010 | 12 | 1
电磁式电压互感器 | 台 | 202010 | 10 | 1
电缆接地箱 | 只 | 202010 | 219 | 2
电缆故障探测仪 | 台 | 202010 | 14 | 1
相量测量装置 | 套 | 202010 | 4 | 1
短引线保护 | 台 | 202010 | 4 | 1
稳定控制装置 | 套 | 202010 | 7 | 1
紫外线成像仪 | 台 | 202010 | 3 | 1
红外热成像仪 | 台 | 202010 | 19 | 1
线路保护 | 套 | 202010 | 56 | 1
继电保护测试仪 | 台 | 202010 | 6 | 1
色谱仪 | 台 | 202010 | 3 | 1
解列装置 | 套 | 202010 | 1 | 1
辅助设备全面监控系统 | 套 | 202010 | 2 | 1
过电压及远方跳闸就地判别 | 套 | 202010 | 1 | 1
限流电抗器 | 台 | 202010 | 21 | 1
集合式电容器组（不含电抗器） | 组 | 202010 | 1 | 1
静态补偿装置 | 套 | 202010 | 5 | 1
预制舱式二次组合设备 | 套 | 202010 | 16 | 1
高压开关柜 | 台 | 202010 | 390 | 1
100kN跳线悬垂线夹500kV导线跳线串 | 套 | 202011 | 10 | 1
10kV三相干式无散热器并联电抗器 | 台 | 202011 | 1 | 1
10kV三相油浸一体式并联电抗器 | 台 | 202011 | 1 | 1
10kV三相隔离开关 | 组 | 202011 | 3 | 1
10kV单相干式无散热器并联电抗器 | 台 | 202011 | 12 | 1
10kV变压器 | 台 | 202011 | 9 | 1
10kV变压器(协议库存) | 台 | 202011 | 225 | 1
10kV干式电磁CT | 台 | 202011 | 31 | 1
10kV框架式并联电容器成套装置 | 套 | 202011 | 1 | 1
10kV真空瓷柱式断路器 | 台 | 202011 | 5 | 1
110kVGIS组合电器 | 间隔 | 202011 | 221 | 1
110kVHGIS组合电器 | 套 | 202011 | 20 | 1
110kVSF6瓷柱式断路器 | 台 | 202011 | 1 | 1
110kVSF6罐式断路器 | 台 | 202011 | 2 | 1
110kV三相隔离开关 | 组 | 202011 | 12 | 1
110kV交流中性点成套装置 | 套 | 202011 | 6 | 1
110kV变压器(协议库存) | 台 | 202011 | 198 | 1
110kV导线悬垂通用 | 套 | 202011 | 67228 | 1
110kV导线耐张通用 | 套 | 202011 | 97650 | 1
110kV导线跳线通用 | 套 | 202011 | 42891 | 1
110kV油浸有载变压器 | 台 | 202011 | 8 | 1
110kV油浸电磁CT | 台 | 202011 | 9 | 1
110kV电缆中间接头 | 只 | 202011 | 135 | 1
110kV电缆终端 | 只 | 202011 | 228 | 1
160kN双联单挂点500kV导线耐张串 | 套 | 202011 | 9 | 1
160kN双联双挂点500kV导线耐张串 | 套 | 202011 | 4 | 1
20kV变压器 | 台 | 202011 | 2 | 1
20kV框架式并联电容器成套装置 | 套 | 202011 | 2 | 1
210kN单联单挂点I型提包单线夹500kV导线悬垂串 | 套 | 202011 | 803 | 1
210kN双联单挂点500kV导线耐张串 | 套 | 202011 | 12 | 1
210kN双联双挂点500kV导线耐张串 | 套 | 202011 | 7 | 1
210kN双联双挂点V型提包单线夹750kV导线悬垂串 | 套 | 202011 | 49 | 1
220kVGIS组合电器 | 间隔 | 202011 | 159 | 1
220kVHGIS组合电器 | 套 | 202011 | 12 | 1
220kVSF6瓷柱式断路器 | 台 | 202011 | 5 | 1
220kVSF6电磁CT | 台 | 202011 | 15 | 1
220kVSF6罐式断路器 | 台 | 202011 | 12 | 1
220kV三相油浸有载变压器 | 台 | 202011 | 8 | 1
220kV三相隔离开关 | 组 | 202011 | 70 | 1
220kV交流中性点成套装置 | 套 | 202011 | 9 | 1
220kV变压器(协议库存) | 台 | 202011 | 76 | 1
220kV导线悬垂通用 | 套 | 202011 | 65310 | 1
220kV导线耐张通用 | 套 | 202011 | 63507 | 1
220kV导线跳线通用 | 套 | 202011 | 28464 | 1
220kV油浸电磁CT | 台 | 202011 | 30 | 1
220kV电缆中间接头 | 只 | 202011 | 234 | 1
220kV电缆终端 | 只 | 202011 | 162 | 1
300kN单联单挂点I型提包单线夹500kV导线悬垂串 | 套 | 202011 | 122 | 1
300kN单联单挂点V型提包单线夹500kV导线悬垂串 | 套 | 202011 | 49 | 1
300kN双联双挂点V型提包单线夹750kV导线悬垂串 | 套 | 202011 | 6 | 1
330kVGIS组合电器 | 间隔 | 202011 | 65 | 1
330kVHGIS组合电器 | 套 | 202011 | 8 | 1
330kVSF6瓷柱式断路器 | 台 | 202011 | 2 | 1
330kV三相油浸有载自耦变压器 | 台 | 202011 | 6 | 1
330kV三相隔离开关 | 组 | 202011 | 2 | 1
330kV导线悬垂通用 | 套 | 202011 | 4070 | 1
330kV导线耐张通用 | 套 | 202011 | 3485 | 1
330kV导线跳线通用 | 套 | 202011 | 2605 | 1
330kV油浸电磁CT | 台 | 202011 | 6 | 1
35kV三相干式无散热器并联电抗器 | 台 | 202011 | 2 | 1
35kV三相油浸一体式并联电抗器 | 台 | 202011 | 2 | 1
35kV三相隔离开关 | 组 | 202011 | 11 | 1
35kV单相干式无散热器并联电抗器 | 台 | 202011 | 18 | 1
35kV单相隔离开关 | 台 | 202011 | 1 | 1
35kV及以下电缆中间接头(协议库存) | 套 | 202011 | 260 | 1
35kV及以下电缆终端(协议库存) | 套 | 202011 | 2822 | 1
35kV变压器(协议库存) | 台 | 202011 | 386 | 1
35kV导线悬垂通用 | 套 | 202011 | 47011 | 1
35kV导线耐张通用 | 套 | 202011 | 50214 | 1
35kV导线跳线通用 | 套 | 202011 | 26660 | 1
35kV框架式并联电容器成套装置 | 套 | 202011 | 2 | 1
35kV框架式电容器组（不含电抗器） | 组 | 202011 | 7 | 1
35kV油浸有载变压器 | 台 | 202011 | 4 | 1
35kV油浸电磁CT | 台 | 202011 | 36 | 1
35kV电缆中间接头 | 套 | 202011 | 18 | 1
35kV电缆终端 | 套 | 202011 | 60 | 1
35kV真空瓷柱式断路器 | 台 | 202011 | 4 | 1
35kV箱式变电站 | 套 | 202011 | 2 | 1
420kN单联单挂点I型提包单线夹500kV导线悬垂串 | 套 | 202011 | 37 | 1
420kN双联双挂点500kV导线耐张串 | 套 | 202011 | 239 | 1
500kVGIS组合电器 | 间隔 | 202011 | 2 | 1
500kVHGIS组合电器 | 套 | 202011 | 7 | 1
500kVSF6瓷柱式断路器 | 台 | 202011 | 1 | 1
500kVSF6电磁CT | 台 | 202011 | 9 | 1
500kVSF6罐式断路器 | 台 | 202011 | 2 | 1
500kV三相隔离开关 | 组 | 202011 | 7 | 1
500kV单相油浸一体式并联电抗器 | 台 | 202011 | 9 | 1
500kV单相油浸无励磁自耦变压器 | 台 | 202011 | 12 | 1
500kV单相油浸有载自耦变压器 | 台 | 202011 | 3 | 1
500kV导线悬垂通用 | 套 | 202011 | 2000 | 1
500kV导线耐张通用 | 套 | 202011 | 370 | 1
500kV导线跳线通用 | 套 | 202011 | 138 | 1
500kV油浸电磁CT | 台 | 202011 | 24 | 1
66kVGIS组合电器 | 间隔 | 202011 | 59 | 1
66kVHGIS组合电器 | 套 | 202011 | 2 | 1
66kVSF6瓷柱式断路器 | 台 | 202011 | 13 | 1
66kVSF6罐式断路器 | 台 | 202011 | 25 | 1
66kV三相隔离开关 | 组 | 202011 | 5 | 1
66kV单相隔离开关 | 台 | 202011 | 1 | 1
66kV变压器(协议库存) | 台 | 202011 | 53 | 1
66kV导线悬垂通用 | 套 | 202011 | 7363 | 1
66kV导线耐张通用 | 套 | 202011 | 2820 | 1
66kV导线跳线通用 | 套 | 202011 | 1394 | 1
66kV干式电磁CT | 台 | 202011 | 18 | 1
66kV油浸有载变压器 | 台 | 202011 | 7 | 1
66kV油浸电磁CT | 台 | 202011 | 51 | 1
66kV电缆终端 | 只 | 202011 | 12 | 1
6kV变压器 | 台 | 202011 | 2 | 1
6kV框架式并联电容器成套装置 | 套 | 202011 | 4 | 1
750kVGIS组合电器 | 间隔 | 202011 | 2 | 1
750kVHGIS组合电器 | 套 | 202011 | 3 | 1
750kV导线悬垂通用 | 套 | 202011 | 6 | 1
Infinaband网络设备 | 台 | 202011 | 2 | 1
LINUX | 套 | 202011 | 16 | 1
OPGW光缆 | 千米 | 202011 | 13867.277 | 1
OPPC光缆(光纤复合相线) | 千米 | 202011 | 14.135 | 1
OTN光传输子框 | 套 | 202011 | 180 | 1
OTN光接口模块 | 个 | 202011 | 2110 | 1
OTN光路子系统光功率放大器BA/PA | 块 | 202011 | 324 | 1
OTN光路子系统拉曼放大器 | 块 | 202011 | 6 | 1
OTN光路子系统色散补偿模块 | 块 | 202011 | 198 | 1
OTN电交叉子框 | 套 | 202011 | 89 | 1
OTN设备板卡 | 块 | 202011 | 458 | 1
PCM设备 | 套 | 202011 | 4 | 2
PC服务器 | 台 | 202011 | 17 | 2
PTN光接口模块 | 个 | 202011 | 824 | 1
PTN电接口模块 | 个 | 202011 | 2577 | 1
PTN设备 | 套 | 202011 | 60 | 2
PTN设备板卡 | 块 | 202011 | 295 | 1
PT并列装置 | 套 | 202011 | 19 | 1
SDH光接口模块 | 个 | 202011 | 15771 | 1
SDH光路子系统光功率放大器（BA） | 块 | 202011 | 290 | 1
SDH光路子系统光功率放大器（PA） | 块 | 202011 | 109 | 1
SDH光路子系统前向纠错（FEC） | 块 | 202011 | 65 | 1
SDH光路子系统拉曼放大器 | 块 | 202011 | 45 | 1
SDH光路子系统色散补偿模块 | 块 | 202011 | 252 | 1
SDH光路子系统遥泵放大器 | 块 | 202011 | 3 | 1
SDH设备 | 套 | 202011 | 1432 | 3
SDH设备板卡 | 块 | 202011 | 2215 | 1
SDN交换机 | 台 | 202011 | 24 | 1
SF6气体检漏仪 | 台 | 202011 | 2 | 1
±660kV导线耐张串 | 套 | 202011 | 4 | 1
±660kV导线跳线串 | 套 | 202011 | 2 | 1
中性点电抗器 | 台 | 202011 | 4 | 1
中性点避雷器 | 台 | 202011 | 2 | 1
中性点避雷器(协议库存) | 台 | 202011 | 466 | 1
中性点隔离开关 | 台 | 202011 | 3 | 1
串联谐振装置 | 套 | 202011 | 1 | 1
主机虚拟化软件 | 个 | 202011 | 2 | 1
二次系统安全防护设备 | 台 | 202011 | 253 | 1
交流三相隔离开关(协议库存) | 组 | 202011 | 755 | 1
交流接地开关 | 台 | 202011 | 27 | 1
交流接地开关(协议库存) | 台 | 202011 | 460 | 1
交流支柱绝缘子 | 只 | 202011 | 419 | 1
交流支柱绝缘子(协议库存) | 台 | 202011 | 581 | 1
交流棒形悬式复合绝缘子 | 支 | 202011 | 315697 | 2
交流盘形悬式玻璃绝缘子 | 片 | 202011 | 1162804 | 2
交流盘形悬式瓷绝缘子 | 片 | 202011 | 1806651 | 2
交流避雷器 | 台 | 202011 | 140 | 1
交流避雷器(协议库存) | 台 | 202011 | 9216 | 1
保护金具-重锤片 | 片 | 202011 | 81349 | 2
保护金具-铝包带 | 米 | 202011 | 307224 | 2
保护金具-间隔棒 | 支 | 202011 | 416808 | 2
保护金具-防振锤 | 付 | 202011 | 312006 | 2
保护金具-预绞丝护线条 | 付 | 202011 | 20431 | 2
充气式高压开关柜 | 台 | 202011 | 138 | 1
光模块 | 块 | 202011 | 3037 | 1
光纤交换机 | 台 | 202011 | 15 | 1
光纤配线架(ODF) | 套 | 202011 | 449 | 1
光缆余缆架 | 付 | 202011 | 2896 | 1
光缆卡具 | 付 | 202011 | 58005 | 1
光缆悬垂串 | 套 | 202011 | 21046 | 1
光缆接头盒 | 只 | 202011 | 3651 | 1
光缆终端设备(OLT) | 台 | 202011 | 2 | 1
光缆耐张串 | 套 | 202011 | 22023 | 1
光缆防振金具 | 付 | 202011 | 50778 | 1
光网络单元设备(ONU) | 台 | 202011 | 5 | 1
光路子系统 | 块 | 202011 | 4 | 1
光通信传输网管 | 套 | 202011 | 5 | 2
入侵检测系统 | 台 | 202011 | 1 | 1
入侵防御系统 | 台 | 202011 | 4 | 2
全介质自承式光缆(ADSS) | 千米 | 202011 | 3135.297 | 1
减载装置 | 套 | 202011 | 3 | 1
刀片服务器 | 台 | 202011 | 31 | 2
分光器 | 个 | 202011 | 3 | 1
十兆纵向加密认证装置 | 台 | 202011 | 12 | 1
千兆专用防火墙 | 台 | 202011 | 38 | 1
千兆纵向加密认证装置 | 台 | 202011 | 49 | 1
变压器保护 | 套 | 202011 | 169 | 2
变电站支架 | 吨 | 202011 | 7.452 | 1
变电站智能巡检机器人 | 台 | 202011 | 13 | 1
变电站构架 | 吨 | 202011 | 12525.679 | 2
变电站监控系统 | 套 | 202011 | 12 | 1
变电站预制仓 | 套 | 202011 | 4 | 1
台式工作站 | 台 | 202011 | 13 | 1
同期装置 | 套 | 202011 | 1 | 1
图像处理器 | 套 | 202011 | 7 | 1
圆钢 | 千克 | 202011 | 2810 | 1
地线悬垂通用 | 套 | 202011 | 23929 | 2
地线用盘形悬式玻璃绝缘子 | 片 | 202011 | 612 | 2
地线用盘形悬式瓷绝缘子 | 片 | 202011 | 47490 | 2
地线耐张通用 | 套 | 202011 | 29139 | 2
备用设备及备用电源自动投入 | 套 | 202011 | 109 | 2
复合式组合电器（HGIS）(协议库存) | 套 | 202011 | 8 | 1
大坝安全监测设备 | 套 | 202011 | 4 | 1
大屏幕 | 块 | 202011 | 121 | 2
安全操作系统 | 套 | 202011 | 8 | 1
安全数据交换 | 台 | 202011 | 3 | 2
定制化服务器 | 台 | 202011 | 454 | 1
封闭母线桥 | 米 | 202011 | 139 | 2
封闭母线桥(协议库存) | 米 | 202011 | 4004 | 1
封闭绝缘母线 | 米 | 202011 | 60 | 1
封闭绝缘母线(协议库存) | 米 | 202011 | 1683.84 | 1
小电流接地选线装置 | 套 | 202011 | 2 | 1
局放测试仪 | 台 | 202011 | 29 | 1
工业级交换机 | 台 | 202011 | 103 | 1
并联电抗器(协议库存) | 台 | 202011 | 85 | 1
开关柜小车(协议库存) | 只 | 202011 | 1926 | 1
开关柜接地小车 | 只 | 202011 | 15 | 2
开关柜检修小车 | 只 | 202011 | 21 | 2
开关柜验电小车 | 只 | 202011 | 12 | 2
报表软件 | 套 | 202011 | 2 | 1
接地变保护 | 套 | 202011 | 10 | 1
接地变压器 | 台 | 202011 | 9 | 1
接地同轴电缆 | 米 | 202011 | 402 | 1
接地同轴电缆(协议库存) | 米 | 202011 | 4143 | 1
接地电缆 | 米 | 202011 | 4966 | 1
接地电缆(协议库存) | 米 | 202011 | 34047 | 1
接续金具-地线接续管 | 付 | 202011 | 7071 | 2
接续金具-补修管 | 付 | 202011 | 14945 | 1
接续金具-钢芯钢铝绞线接续管 | 付 | 202011 | 36306 | 2
接续金具-铝包钢芯铝绞线接续管 | 付 | 202011 | 5975 | 1
接续金具-铝合金导线接续管 | 付 | 202011 | 47 | 1
接续金具-铝合金芯铝绞线接续管 | 付 | 202011 | 205 | 1
操作箱 | 只 | 202011 | 1 | 1
故障测距装置 | 套 | 202011 | 5 | 1
数字配线架(DDF) | 套 | 202011 | 567 | 1
数据库软件 | 套 | 202011 | 4 | 2
断路器保护 | 套 | 202011 | 11 | 1
旁路保护 | 套 | 202011 | 1 | 1
智能变电站减载装置 | 套 | 202011 | 3 | 1
智能变电站变压器保护 | 套 | 202011 | 262 | 2
智能变电站变压器油中溶解气体在线监测装置 | 套 | 202011 | 98 | 2
智能变电站备用设备及备用电源自动投入 | 套 | 202011 | 177 | 2
智能变电站断路器保护 | 套 | 202011 | 6 | 1
智能变电站母线保护 | 套 | 202011 | 145 | 2
智能变电站母联(分段)保护 | 套 | 202011 | 162 | 2
智能变电站监控系统 | 套 | 202011 | 181 | 2
智能变电站相量测量装置 | 套 | 202011 | 15 | 1
智能变电站稳定控制装置 | 套 | 202011 | 2 | 1
智能变电站线路保护 | 套 | 202011 | 470 | 2
智能变电站解列装置 | 套 | 202011 | 1 | 1
机架式服务器 | 台 | 202011 | 129 | 1
框架式并联电容器成套装置(协议库存) | 套 | 202011 | 528 | 1
母线保护 | 套 | 202011 | 90 | 2
母联（分段）保护 | 套 | 202011 | 116 | 2
气体绝缘封闭式管母线 | 米 | 202011 | 3814.03 | 2
气体绝缘封闭式组合电器(协议库存) | 间隔 | 202011 | 1453 | 1
消弧线圈 | 台 | 202011 | 18 | 1
消弧线圈接地变成套装置 | 套 | 202011 | 8 | 1
消弧线圈接地变成套装置(协议库存) | 套 | 202011 | 243 | 1
消谐装置 | 套 | 202011 | 4 | 1
照明车 | 辆 | 202011 | 1 | 1
瓷柱式交流断路器(协议库存) | 台 | 202011 | 575 | 1
电力电缆 | 千米 | 202011 | 461.249 | 1
电力电缆(协议库存) | 千米 | 202011 | 215.323 | 1
电压切换装置 | 套 | 202011 | 18 | 1
电压监测仪 | 台 | 202011 | 30 | 1
电容器保护 | 套 | 202011 | 6 | 1
电容器组串联电抗器 | 台 | 202011 | 24 | 1
电容式电压互感器 | 台 | 202011 | 151 | 1
电容式电压互感器(协议库存) | 台 | 202011 | 633 | 1
电抗器保护 | 套 | 202011 | 6 | 1
电磁式电压互感器 | 台 | 202011 | 9 | 1
电磁式电压互感器(协议库存) | 台 | 202011 | 68 | 1
电磁式电流互感器(协议库存) | 台 | 202011 | 806 | 1
电缆接地箱 | 只 | 202011 | 39 | 1
电缆故障探测仪 | 台 | 202011 | 4 | 1
电网调度控制系统 | 套 | 202011 | 1 | 1
百兆纵向加密认证装置 | 台 | 202011 | 1927 | 1
直升机吊舱 | 套 | 202011 | 2 | 1
相量测量装置 | 套 | 202011 | 6 | 1
短引线保护 | 台 | 202011 | 6 | 1
磁盘阵列 | 台 | 202011 | 9 | 1
移动电源车 | 辆 | 202011 | 4 | 1
稳定控制装置 | 套 | 202011 | 2 | 1
站端消防信息传输控制单元 | 套 | 202011 | 2 | 1
紫外线成像仪 | 台 | 202011 | 1 | 1
红外热成像仪 | 台 | 202011 | 8 | 1
线路保护 | 套 | 202011 | 578 | 2
继电保护通信接口装置 | 套 | 202011 | 3 | 1
综合安全网关UTM | 台 | 202011 | 16 | 2
综合配线架 | 套 | 202011 | 150 | 1
网络交换机 | 台 | 202011 | 1973 | 2
网络路由器 | 台 | 202011 | 1096 | 2
网络配线架 | 套 | 202011 | 234 | 1
耐张线夹-液压型 | 付 | 202011 | 574 | 1
虚拟带库 | 台 | 202011 | 1 | 1
解列装置 | 套 | 202011 | 6 | 1
负载均衡器 | 台 | 202011 | 4 | 1
辅助设备全面监控系统 | 套 | 202011 | 1 | 1
过电压及远方跳闸就地判别 | 套 | 202011 | 2 | 1
通信单元 | 只 | 202011 | 80000 | 1
钢板 | 千克 | 202011 | 14575104.2 | 1
钢管杆（桩） | 吨 | 202011 | 106727.489 | 1
钢绞线 | 吨 | 202011 | 4454.966 | 1
钢芯铝绞线 | 吨 | 202011 | 97121.889 | 2
铁塔 | 吨 | 202011 | 578720.557 | 2
铝包钢绞线 | 吨 | 202011 | 6401.034 | 2
铝包钢芯铝绞线 | 吨 | 202011 | 9615.555 | 1
铝合金绞线 | 吨 | 202011 | 73 | 1
铝合金芯铝绞线 | 吨 | 202011 | 589 | 1
闸门 | 扇 | 202011 | 1 | 1
防火墙 | 台 | 202011 | 35 | 2
限流电抗器 | 台 | 202011 | 36 | 1
静态补偿装置 | 套 | 202011 | 6 | 1
音频配线架(VDF) | 套 | 202011 | 75 | 1
预制舱式二次组合设备 | 套 | 202011 | 26 | 1
高压开关柜 | 台 | 202011 | 154 | 2
高压开关柜(协议库存) | 台 | 202011 | 5306 | 1
10kV三相干式无散热器并联电抗器 | 台 | 202101 | 2 | 1
10kV三相油浸一体式并联电抗器 | 台 | 202101 | 2 | 1
10kV三相隔离开关 | 组 | 202101 | 14 | 1
10kV单相干式无散热器并联电抗器 | 台 | 202101 | 3 | 1
10kV变压器 | 台 | 202101 | 11 | 1
10kV干式电磁CT | 台 | 202101 | 60 | 1
10kV框架式并联电容器成套装置 | 套 | 202101 | 9 | 1
10kV真空瓷柱式断路器 | 台 | 202101 | 11 | 1
10kV箱式变电站 | 套 | 202101 | 1 | 1
110kVGIS组合电器 | 间隔 | 202101 | 163 | 2
110kVHGIS组合电器 | 套 | 202101 | 1 | 1
110kVSF6有载变压器 | 台 | 202101 | 3 | 1
110kVSF6瓷柱式断路器 | 台 | 202101 | 1 | 1
110kVSF6电磁CT | 台 | 202101 | 6 | 1
110kVSF6罐式断路器 | 台 | 202101 | 1 | 1
110kV三相隔离开关 | 组 | 202101 | 49 | 1
110kV交流中性点成套装置 | 套 | 202101 | 7 | 1
110kV油浸有载变压器 | 台 | 202101 | 18 | 1
110kV油浸电磁CT | 台 | 202101 | 3 | 1
110kV电缆中间接头 | 只 | 202101 | 252 | 1
110kV电缆终端 | 只 | 202101 | 225 | 1
20kV三相隔离开关 | 组 | 202101 | 2 | 1
20kV变压器 | 台 | 202101 | 4 | 1
220kVGIS组合电器 | 间隔 | 202101 | 203 | 1
220kVHGIS组合电器 | 套 | 202101 | 9 | 1
220kVSF6瓷柱式断路器 | 台 | 202101 | 5 | 2
220kVSF6电磁CT | 台 | 202101 | 6 | 1
220kVSF6罐式断路器 | 台 | 202101 | 2 | 1
220kV三相油浸有载变压器 | 台 | 202101 | 9 | 1
220kV三相油浸有载自耦变压器 | 台 | 202101 | 1 | 1
220kV三相隔离开关 | 组 | 202101 | 35 | 1
220kV交流中性点成套装置 | 套 | 202101 | 9 | 1
220kV油浸电磁CT | 台 | 202101 | 9 | 1
220kV电缆中间接头 | 只 | 202101 | 357 | 1
220kV电缆终端 | 只 | 202101 | 237 | 1
300kV干式电子CT | 台 | 202101 | 12 | 1
330kVGIS组合电器 | 间隔 | 202101 | 54 | 1
330kVHGIS组合电器 | 套 | 202101 | 8 | 1
330kVSF6罐式断路器 | 台 | 202101 | 19 | 1
330kV三相油浸有载自耦变压器 | 台 | 202101 | 7 | 1
330kV三相隔离开关 | 组 | 202101 | 3 | 1
330kV单相油浸一体式并联电抗器 | 台 | 202101 | 3 | 1
35kVSF6瓷柱式断路器 | 台 | 202101 | 1 | 1
35kV三相油浸一体式并联电抗器 | 台 | 202101 | 12 | 1
35kV三相隔离开关 | 组 | 202101 | 51 | 1
35kV单相干式无散热器并联电抗器 | 台 | 202101 | 6 | 1
35kV单相隔离开关 | 台 | 202101 | 8 | 1
35kV干式无励磁变压器 | 台 | 202101 | 5 | 1
35kV干式电磁CT | 台 | 202101 | 6 | 1
35kV框架式并联电容器成套装置 | 套 | 202101 | 16 | 1
35kV油浸无励磁变压器 | 台 | 202101 | 3 | 1
35kV油浸有载变压器 | 台 | 202101 | 14 | 1
35kV油浸电磁CT | 台 | 202101 | 68 | 1
35kV电缆终端 | 套 | 202101 | 36 | 1
35kV真空瓷柱式断路器 | 台 | 202101 | 1 | 1
35kV箱式变电站 | 套 | 202101 | 96 | 1
500kVGIS组合电器 | 间隔 | 202101 | 27 | 1
500kVHGIS组合电器 | 套 | 202101 | 21 | 1
500kVSF6瓷柱式断路器 | 台 | 202101 | 1 | 1
500kVSF6电磁CT | 台 | 202101 | 9 | 1
500kVSF6罐式断路器 | 台 | 202101 | 1 | 1
500kV三相油浸无励磁变压器 | 台 | 202101 | 4 | 1
500kV三相油浸有载变压器 | 台 | 202101 | 2 | 1
500kV三相隔离开关 | 组 | 202101 | 3 | 1
500kV单相油浸一体式并联电抗器 | 台 | 202101 | 6 | 1
500kV单相油浸无励磁自耦变压器 | 台 | 202101 | 39 | 1
500kV单相油浸有载自耦变压器 | 台 | 202101 | 3 | 1
500kV干式电子CT | 台 | 202101 | 12 | 1
500kV电缆终端 | 只 | 202101 | 14 | 1
66kVGIS组合电器 | 间隔 | 202101 | 4 | 1
66kVHGIS组合电器 | 套 | 202101 | 4 | 1
66kVSF6瓷柱式断路器 | 台 | 202101 | 35 | 2
66kVSF6电磁CT | 台 | 202101 | 1 | 1
66kVSF6罐式断路器 | 台 | 202101 | 2 | 1
66kV三相隔离开关 | 组 | 202101 | 33 | 1
66kV单相干式无散热器并联电抗器 | 台 | 202101 | 18 | 1
66kV单相隔离开关 | 台 | 202101 | 1 | 1
66kV干式电磁CT | 台 | 202101 | 13 | 1
66kV框架式并联电容器成套装置 | 套 | 202101 | 6 | 1
66kV油浸无励磁变压器 | 台 | 202101 | 3 | 1
66kV油浸有载变压器 | 台 | 202101 | 9 | 1
66kV油浸电磁CT | 台 | 202101 | 52 | 1
66kV电缆终端 | 只 | 202101 | 42 | 1
750kVGIS组合电器 | 间隔 | 202101 | 4 | 1
750kVSF6罐式断路器 | 台 | 202101 | 1 | 1
750kV三相隔离开关 | 组 | 202101 | 1 | 1
750kV单相油浸无励磁自耦变压器 | 台 | 202101 | 6 | 1
PCM设备 | 套 | 202101 | 6 | 2
PT并列装置 | 套 | 202101 | 16 | 1
SDH设备 | 套 | 202101 | 24 | 2
SDN交换机 | 台 | 202101 | 4 | 1
中性点电抗器 | 台 | 202101 | 3 | 1
中性点隔离开关 | 台 | 202101 | 6 | 1
交流接地开关 | 台 | 202101 | 44 | 1
交流支柱绝缘子 | 只 | 202101 | 1099 | 1
交流避雷器 | 台 | 202101 | 1073 | 1
充气式高压开关柜 | 台 | 202101 | 114 | 2
光模块 | 块 | 202101 | 68 | 1
光通信传输网管 | 套 | 202101 | 1 | 1
入侵检测系统 | 台 | 202101 | 1 | 1
减载装置 | 套 | 202101 | 9 | 1
分光器 | 个 | 202101 | 10 | 1
变压器保护 | 套 | 202101 | 35 | 1
变电站监控系统 | 套 | 202101 | 20 | 1
变电站预制仓 | 套 | 202101 | 3 | 1
图像处理器 | 套 | 202101 | 3 | 1
备用设备及备用电源自动投入 | 套 | 202101 | 7 | 1
大屏幕 | 块 | 202101 | 4 | 1
定制化服务器 | 台 | 202101 | 16 | 1
封闭母线桥 | 米 | 202101 | 229 | 1
封闭绝缘母线 | 米 | 202101 | 105 | 1
小电流接地选线装置 | 套 | 202101 | 21 | 1
开关柜接地小车 | 只 | 202101 | 25 | 1
开关柜检修小车 | 只 | 202101 | 46 | 1
开关柜验电小车 | 只 | 202101 | 23 | 1
接地变保护 | 套 | 202101 | 2 | 1
接地变压器 | 台 | 202101 | 4 | 1
接地同轴电缆 | 米 | 202101 | 2290 | 1
接地电缆 | 米 | 202101 | 5949 | 1
操作箱 | 只 | 202101 | 2 | 1
故障测距装置 | 套 | 202101 | 2 | 1
断路器保护 | 套 | 202101 | 19 | 1
旁路保护 | 套 | 202101 | 8 | 1
无功自动投切装置 | 套 | 202101 | 2 | 1
智能变电站保护信息管理子站 | 站 | 202101 | 2 | 1
智能变电站减载装置 | 套 | 202101 | 8 | 1
智能变电站变压器保护 | 套 | 202101 | 52 | 1
智能变电站变压器油中溶解气体在线监测装置 | 套 | 202101 | 45 | 1
智能变电站备用设备及备用电源自动投入 | 套 | 202101 | 11 | 1
智能变电站断路器保护 | 套 | 202101 | 62 | 1
智能变电站母线保护 | 套 | 202101 | 66 | 1
智能变电站母联(分段)保护 | 套 | 202101 | 38 | 1
智能变电站电抗器保护 | 套 | 202101 | 7 | 1
智能变电站监控系统 | 套 | 202101 | 28 | 1
智能变电站相量测量装置 | 套 | 202101 | 8 | 1
智能变电站短引线保护 | 套 | 202101 | 2 | 1
智能变电站稳定控制装置 | 套 | 202101 | 1 | 1
智能变电站线路保护 | 套 | 202101 | 68 | 1
智能变电站解列装置 | 套 | 202101 | 1 | 1
母线保护 | 套 | 202101 | 53 | 1
母联（分段）保护 | 套 | 202101 | 16 | 1
气体绝缘封闭式管母线 | 米 | 202101 | 753 | 1
消弧线圈 | 台 | 202101 | 9 | 1
消弧线圈接地变成套装置 | 套 | 202101 | 5 | 1
消谐装置 | 套 | 202101 | 15 | 1
电力电缆 | 千米 | 202101 | 526.282 | 1
电压切换装置 | 套 | 202101 | 12 | 1
电压监测仪 | 台 | 202101 | 1304 | 1
电容器保护 | 套 | 202101 | 6 | 1
电容器组串联电抗器 | 台 | 202101 | 18 | 1
电容式电压互感器 | 台 | 202101 | 64 | 1
电抗器保护 | 套 | 202101 | 3 | 1
电磁式电压互感器 | 台 | 202101 | 28 | 1
电缆接地箱 | 只 | 202101 | 158 | 1
相量测量装置 | 套 | 202101 | 5 | 1
短引线保护 | 台 | 202101 | 7 | 1
稳定控制装置 | 套 | 202101 | 4 | 1
线路保护 | 套 | 202101 | 63 | 1
继电保护通信接口装置 | 套 | 202101 | 1 | 1
网络交换机 | 台 | 202101 | 23 | 1
网络路由器 | 台 | 202101 | 4 | 1
解列装置 | 套 | 202101 | 5 | 1
防火墙 | 台 | 202101 | 6 | 1
限流电抗器 | 台 | 202101 | 48 | 1
集合式电容器组（不含电抗器） | 组 | 202101 | 4 | 1
静态补偿装置 | 套 | 202101 | 1 | 1
预制舱式二次组合设备 | 套 | 202101 | 24 | 1
高压开关柜 | 台 | 202101 | 354 | 1
100kN跳线悬垂线夹500kV导线跳线串 | 套 | 202102 | 155 | 1
120kN双联双挂点750kV导线耐张串 | 套 | 202102 | 24 | 1
160kN双联单挂点500kV导线耐张串 | 套 | 202102 | 4 | 1
210kN单联单挂点I型上扛线夹500kV导线悬垂串 | 套 | 202102 | 719 | 1
210kN双联双挂点750kV导线耐张串 | 套 | 202102 | 55 | 1
220kV导线悬垂通用 | 套 | 202102 | 30 | 1
220kV导线耐张通用 | 套 | 202102 | 133 | 1
220kV导线跳线通用 | 套 | 202102 | 53 | 1
300kN双联双挂点500kV导线耐张串 | 套 | 202102 | 24 | 1
420kN双联双挂点V型提包双线夹500kV导线悬垂串 | 套 | 202102 | 56 | 1
500kV导线悬垂通用 | 套 | 202102 | 7487 | 1
500kV导线耐张通用 | 套 | 202102 | 3113 | 1
500kV导线跳线通用 | 套 | 202102 | 2050 | 1
550kN双联双挂点500kV导线耐张串 | 套 | 202102 | 91 | 1
750kV导线悬垂通用 | 套 | 202102 | 2304 | 1
750kV导线耐张通用 | 套 | 202102 | 847 | 1
750kV导线跳线通用 | 套 | 202102 | 279 | 1
PC服务器 | 台 | 202102 | 33 | 1
SDN交换机 | 台 | 202102 | 36 | 1
二次系统安全防护设备 | 台 | 202102 | 5 | 1
交流棒形悬式复合绝缘子 | 支 | 202102 | 12370 | 1
交流盘形悬式玻璃绝缘子 | 片 | 202102 | 79644 | 1
交流盘形悬式瓷绝缘子 | 片 | 202102 | 151696 | 1
保护金具-重锤片 | 片 | 202102 | 31402 | 1
保护金具-铝包带 | 米 | 202102 | 103867 | 1
保护金具-间隔棒 | 支 | 202102 | 66216 | 1
保护金具-防振锤 | 付 | 202102 | 10350 | 1
保护金具-预绞丝护线条 | 付 | 202102 | 7648 | 1
光模块 | 块 | 202102 | 771 | 1
光纤交换机 | 台 | 202102 | 6 | 1
入侵检测系统 | 台 | 202102 | 2 | 1
入侵防御系统 | 台 | 202102 | 5 | 1
变电站支架 | 吨 | 202102 | 328.24 | 1
变电站构架 | 吨 | 202102 | 1818.977 | 1
台式工作站 | 台 | 202102 | 44 | 1
图像处理器 | 套 | 202102 | 6 | 1
地线悬垂通用 | 套 | 202102 | 879 | 1
地线用盘形悬式玻璃绝缘子 | 片 | 202102 | 466 | 1
地线用盘形悬式瓷绝缘子 | 片 | 202102 | 837 | 1
地线耐张通用 | 套 | 202102 | 1154 | 1
多维分析软件 | 个 | 202102 | 2 | 1
大屏幕 | 块 | 202102 | 27 | 1
安全操作系统 | 套 | 202102 | 14 | 1
定制化服务器 | 台 | 202102 | 36 | 1
接地极（回流线）悬垂串 | 套 | 202102 | 320 | 1
接地极（回流线）耐张串 | 套 | 202102 | 194 | 1
接地极（回流线）跳线串 | 套 | 202102 | 13 | 1
接续金具-地线接续管 | 付 | 202102 | 183 | 1
接续金具-补修管 | 付 | 202102 | 1072 | 1
接续金具-钢芯钢铝绞线接续管 | 付 | 202102 | 4263 | 1
接续金具-铝包钢芯铝绞线接续管 | 付 | 202102 | 614 | 1
接续金具-铝合金芯铝绞线接续管 | 付 | 202102 | 2400 | 1
数据库软件 | 套 | 202102 | 1 | 1
显示器 | 台 | 202102 | 15 | 1
机架式服务器 | 台 | 202102 | 14 | 1
电网调度控制系统 | 套 | 202102 | 2 | 1
电视会议终端设备 | 套 | 202102 | 4 | 1
磁盘阵列 | 台 | 202102 | 6 | 1
网络交换机 | 台 | 202102 | 144 | 1
网络路由器 | 台 | 202102 | 64 | 1
耐张线夹-液压型 | 付 | 202102 | 2162 | 1
负载均衡器 | 台 | 202102 | 2 | 1
钢芯铝合金绞线 | 吨 | 202102 | 65.96 | 1
钢芯铝绞线 | 吨 | 202102 | 24692.96 | 1
铁塔 | 吨 | 202102 | 28304.882 | 1
铝包钢绞线 | 吨 | 202102 | 485.403 | 1
铝包钢芯铝绞线 | 吨 | 202102 | 1317.93 | 1
铝合金芯铝绞线 | 吨 | 202102 | 4187.93 | 1
防火墙 | 台 | 202102 | 21 | 1
启闭机 | 台 | 202103 | 20 | 1
在线监测系统 | 套 | 202103 | 4 | 1
封闭绝缘母线 | 米 | 202103 | 540 | 1
拦污栅 | 扇 | 202103 | 12 | 1
水电站计算机监控系统 | 套 | 202103 | 1 | 1
继电保护装置 | 套 | 202103 | 1 | 1
闸门 | 扇 | 202103 | 18 | 1
静止变频启动装置 | 套 | 202103 | 1 | 1
1000kV导线悬垂串 | 套 | 202104 | 6 | 1
100kN跳线悬垂线夹500kV导线跳线串 | 套 | 202104 | 297 | 1
10kV三相干式无散热器并联电抗器 | 台 | 202104 | 14 | 1
10kV三相油浸一体式并联电抗器 | 台 | 202104 | 7 | 1
10kV三相隔离开关 | 组 | 202104 | 97 | 1
10kV单相干式无散热器并联电抗器 | 台 | 202104 | 3 | 1
10kV变压器 | 台 | 202104 | 31 | 1
10kV变压器(协议库存) | 台 | 202104 | 66 | 1
10kV干式电磁CT | 台 | 202104 | 33 | 1
10kV框架式并联电容器成套装置 | 套 | 202104 | 69 | 1
10kV真空瓷柱式断路器 | 台 | 202104 | 18 | 1
10kV箱式变电站 | 套 | 202104 | 1 | 1
110kVGIS组合电器 | 间隔 | 202104 | 357 | 1
110kVHGIS组合电器 | 套 | 202104 | 15 | 1
110kVSF6瓷柱式断路器 | 台 | 202104 | 2 | 1
110kVSF6电磁CT | 台 | 202104 | 18 | 1
110kVSF6罐式断路器 | 台 | 202104 | 1 | 1
110kV三相隔离开关 | 组 | 202104 | 96 | 1
110kV交流中性点成套装置 | 套 | 202104 | 17 | 1
110kV变压器(协议库存) | 台 | 202104 | 56 | 1
110kV导线悬垂通用 | 套 | 202104 | 3516 | 2
110kV导线耐张通用 | 套 | 202104 | 6973 | 2
110kV导线跳线通用 | 套 | 202104 | 3894 | 2
110kV油浸有载变压器 | 台 | 202104 | 32 | 1
110kV油浸电磁CT | 台 | 202104 | 15 | 1
110kV电缆中间接头 | 只 | 202104 | 462 | 1
110kV电缆终端 | 只 | 202104 | 522 | 1
120kN双联双挂点750kV导线耐张串 | 套 | 202104 | 4 | 1
120kN跳线悬垂线夹500kV导线跳线串 | 套 | 202104 | 6 | 1
160kN单联单挂点I型提包单线夹330kV导线悬垂串 | 套 | 202104 | 378 | 1
20kV三相干式无散热器并联电抗器 | 台 | 202104 | 1 | 1
20kV三相隔离开关 | 组 | 202104 | 1 | 1
20kV变压器 | 台 | 202104 | 2 | 1
20kV框架式并联电容器成套装置 | 套 | 202104 | 6 | 1
20kV框架式电容器组（不含电抗器） | 组 | 202104 | 4 | 1
210kN单联单挂点I型提包单线夹500kV导线悬垂串 | 套 | 202104 | 1524 | 1
210kN双联单挂点I型提包单线夹500kV导线悬垂串 | 套 | 202104 | 39 | 1
210kN双联双挂点750kV导线耐张串 | 套 | 202104 | 4 | 1
210kN双联双挂点I型提包单线夹500kV导线悬垂串 | 套 | 202104 | 114 | 1
210kN双联双线夹地线悬垂串 | 套 | 202104 | 18 | 1
220kVGIS组合电器 | 间隔 | 202104 | 208 | 1
220kVHGIS组合电器 | 套 | 202104 | 24 | 1
220kVSF6瓷柱式断路器 | 台 | 202104 | 20 | 1
220kVSF6电磁CT | 台 | 202104 | 9 | 1
220kVSF6罐式断路器 | 台 | 202104 | 1 | 1
220kV三相油浸有载变压器 | 台 | 202104 | 18 | 1
220kV三相隔离开关 | 组 | 202104 | 98 | 1
220kV交流中性点成套装置 | 套 | 202104 | 16 | 1
220kV变压器(协议库存) | 台 | 202104 | 19 | 1
220kV导线悬垂通用 | 套 | 202104 | 2895 | 2
220kV导线耐张通用 | 套 | 202104 | 4123 | 2
220kV导线跳线通用 | 套 | 202104 | 2408 | 2
220kV油浸电磁CT | 台 | 202104 | 54 | 1
220kV电缆中间接头 | 只 | 202104 | 552 | 1
220kV电缆终端 | 只 | 202104 | 390 | 1
300kN双联单挂点I型提包单线夹500kV导线悬垂串 | 套 | 202104 | 21 | 1
300kN双联双挂点330kV导线耐张串 | 套 | 202104 | 271 | 1
300kN双联双挂点500kV导线耐张串 | 套 | 202104 | 564 | 1
300kV干式电子CT | 台 | 202104 | 36 | 1
320kN单联双线夹地线悬垂串 | 套 | 202104 | 4 | 1
330kVGIS组合电器 | 间隔 | 202104 | 47 | 1
330kVHGIS组合电器 | 套 | 202104 | 12 | 1
330kVSF6罐式断路器 | 台 | 202104 | 2 | 1
330kV三相油浸有载自耦变压器 | 台 | 202104 | 13 | 1
330kV三相隔离开关 | 组 | 202104 | 5 | 1
330kV导线悬垂通用 | 套 | 202104 | 246 | 1
330kV导线耐张通用 | 套 | 202104 | 70 | 1
330kV导线跳线通用 | 套 | 202104 | 164 | 1
330kV油浸电磁CT | 台 | 202104 | 1 | 1
35kVHGIS组合电器 | 套 | 202104 | 3 | 1
35kVSF6瓷柱式断路器 | 台 | 202104 | 3 | 1
35kVSF6电磁CT | 台 | 202104 | 3 | 1
35kVSF6罐式断路器 | 台 | 202104 | 1 | 1
35kV三相干式无散热器并联电抗器 | 台 | 202104 | 2 | 1
35kV三相油浸一体式并联电抗器 | 台 | 202104 | 10 | 1
35kV三相油浸分体式并联电抗器 | 台 | 202104 | 5 | 1
35kV三相隔离开关 | 组 | 202104 | 56 | 1
35kV单相干式无散热器并联电抗器 | 台 | 202104 | 42 | 1
35kV单相隔离开关 | 台 | 202104 | 3 | 1
35kV及以下电缆中间接头(协议库存) | 套 | 202104 | 15 | 1
35kV及以下电缆终端(协议库存) | 套 | 202104 | 672 | 1
35kV变压器(协议库存) | 台 | 202104 | 96 | 1
35kV导线悬垂通用 | 套 | 202104 | 4310 | 2
35kV导线耐张通用 | 套 | 202104 | 3084 | 2
35kV导线跳线通用 | 套 | 202104 | 825 | 2
35kV干式无励磁变压器 | 台 | 202104 | 4 | 1
35kV干式有载变压器 | 台 | 202104 | 1 | 1
35kV干式电磁CT | 台 | 202104 | 21 | 1
35kV框架式并联电容器成套装置 | 套 | 202104 | 17 | 1
35kV油浸无励磁变压器 | 台 | 202104 | 10 | 1
35kV油浸有载变压器 | 台 | 202104 | 26 | 1
35kV油浸电磁CT | 台 | 202104 | 45 | 1
35kV电缆中间接头 | 套 | 202104 | 29 | 1
35kV电缆终端 | 套 | 202104 | 217 | 1
35kV真空瓷柱式断路器 | 台 | 202104 | 3 | 1
35kV箱式变电站 | 套 | 202104 | 2 | 1
420kN单联地线耐张串 | 套 | 202104 | 4 | 1
500kVGIS组合电器 | 间隔 | 202104 | 50 | 1
500kVHGIS组合电器 | 套 | 202104 | 8 | 1
500kVSF6瓷柱式断路器 | 台 | 202104 | 1 | 1
500kVSF6电磁CT | 台 | 202104 | 54 | 1
500kVSF6罐式断路器 | 台 | 202104 | 7 | 1
500kV三相油浸无励磁变压器 | 台 | 202104 | 6 | 1
500kV三相隔离开关 | 组 | 202104 | 21 | 1
500kV单相油浸一体式并联电抗器 | 台 | 202104 | 3 | 1
500kV单相油浸无励磁自耦变压器 | 台 | 202104 | 21 | 1
500kV导线悬垂通用 | 套 | 202104 | 5929 | 1
500kV导线耐张通用 | 套 | 202104 | 1705 | 1
500kV导线跳线通用 | 套 | 202104 | 1625 | 1
500kV干式电子CT | 台 | 202104 | 12 | 1
500kV油浸电磁CT | 台 | 202104 | 3 | 1
500kV电缆终端 | 只 | 202104 | 18 | 1
66kVGIS组合电器 | 间隔 | 202104 | 13 | 1
66kVSF6瓷柱式断路器 | 台 | 202104 | 6 | 1
66kVSF6罐式断路器 | 台 | 202104 | 4 | 1
66kV三相油浸一体式并联电抗器 | 台 | 202104 | 1 | 1
66kV三相隔离开关 | 组 | 202104 | 44 | 1
66kV单相干式无散热器并联电抗器 | 台 | 202104 | 6 | 1
66kV单相隔离开关 | 台 | 202104 | 2 | 1
66kV变压器(协议库存) | 台 | 202104 | 29 | 1
66kV导线悬垂通用 | 套 | 202104 | 5759 | 2
66kV导线耐张通用 | 套 | 202104 | 4909 | 2
66kV导线跳线通用 | 套 | 202104 | 1639 | 2
66kV干式电磁CT | 台 | 202104 | 4 | 1
66kV框架式并联电容器成套装置 | 套 | 202104 | 4 | 1
66kV油浸无励磁变压器 | 台 | 202104 | 2 | 1
66kV油浸有载变压器 | 台 | 202104 | 9 | 1
66kV油浸电磁CT | 台 | 202104 | 86 | 1
66kV电缆中间接头 | 只 | 202104 | 39 | 1
66kV电缆终端 | 只 | 202104 | 57 | 1
6kV框架式并联电容器成套装置 | 套 | 202104 | 2 | 1
70kN提包单线夹330kV导线跳线串 | 套 | 202104 | 81 | 1
750kVHGIS组合电器 | 套 | 202104 | 4 | 1
750kVSF6罐式断路器 | 台 | 202104 | 2 | 1
750kV三相隔离开关 | 组 | 202104 | 4 | 1
750kV单相油浸一体式并联电抗器 | 台 | 202104 | 1 | 1
750kV单相油浸无励磁自耦变压器 | 台 | 202104 | 9 | 1
750kV导线悬垂通用 | 套 | 202104 | 704 | 1
750kV导线耐张通用 | 套 | 202104 | 15 | 1
750kV导线跳线通用 | 套 | 202104 | 6 | 1
800kV导线悬垂串 | 套 | 202104 | 488 | 1
800kV导线耐张串 | 套 | 202104 | 404 | 1
800kV导线跳线串 | 套 | 202104 | 202 | 1
OPGW光缆 | 千米 | 202104 | 4198.468 | 2
OPPC光缆(光纤复合相线) | 千米 | 202104 | 20.1 | 1
OTN光传输子框 | 套 | 202104 | 204 | 2
OTN光接口模块 | 个 | 202104 | 5335 | 2
OTN光路子系统光功率放大器BA/PA | 块 | 202104 | 460 | 2
OTN光路子系统拉曼放大器 | 块 | 202104 | 16 | 2
OTN光路子系统色散补偿模块 | 块 | 202104 | 256 | 2
OTN电交叉子框 | 套 | 202104 | 105 | 2
OTN设备板卡 | 块 | 202104 | 606 | 2
PTN光接口模块 | 个 | 202104 | 178 | 2
PTN电接口模块 | 个 | 202104 | 36 | 2
PTN设备 | 套 | 202104 | 11 | 2
PTN设备板卡 | 块 | 202104 | 73 | 2
PT并列装置 | 套 | 202104 | 23 | 1
SDH光接口模块 | 个 | 202104 | 33788 | 2
SDH光路子系统光功率放大器（BA） | 块 | 202104 | 256 | 2
SDH光路子系统光功率放大器（PA） | 块 | 202104 | 119 | 2
SDH光路子系统前向纠错（FEC） | 块 | 202104 | 35 | 2
SDH光路子系统拉曼放大器 | 块 | 202104 | 2 | 1
SDH光路子系统色散补偿模块 | 块 | 202104 | 245 | 2
SDH设备 | 套 | 202104 | 2310 | 2
SDH设备板卡 | 块 | 202104 | 1358 | 2
±1100kV导线悬垂串 | 套 | 202104 | 16 | 1
±1100kV导线耐张串 | 套 | 202104 | 4 | 1
±1100kV导线跳线串 | 套 | 202104 | 2 | 1
三相智能电能表 | 只 | 202104 | 3639436 | 1
三相物联电能表 | 只 | 202104 | 22900 | 1
专变采集终端 | 套 | 202104 | 196016 | 1
中性点电抗器 | 台 | 202104 | 2 | 1
中性点避雷器 | 台 | 202104 | 23 | 1
中性点避雷器(协议库存) | 台 | 202104 | 39 | 1
中性点隔离开关 | 台 | 202104 | 9 | 1
串联补偿装置 | 套 | 202104 | 1 | 1
交流三相隔离开关(协议库存) | 组 | 202104 | 198 | 1
交流接地开关 | 台 | 202104 | 100 | 1
交流接地开关(协议库存) | 台 | 202104 | 76 | 1
交流支柱绝缘子 | 只 | 202104 | 764 | 1
交流支柱绝缘子(协议库存) | 台 | 202104 | 883 | 1
交流棒形悬式复合绝缘子 | 支 | 202104 | 54905 | 2
交流盘形悬式玻璃绝缘子 | 片 | 202104 | 138435 | 2
交流盘形悬式瓷绝缘子 | 片 | 202104 | 89772 | 2
交流避雷器 | 台 | 202104 | 3037 | 1
交流避雷器(协议库存) | 台 | 202104 | 7848 | 1
保护金具-重锤片 | 片 | 202104 | 17559 | 2
保护金具-铝包带 | 米 | 202104 | 81406 | 2
保护金具-间隔棒 | 支 | 202104 | 37191 | 2
保护金具-防振锤 | 付 | 202104 | 43995 | 2
保护金具-预绞丝护线条 | 付 | 202104 | 7720 | 2
充气式高压开关柜 | 台 | 202104 | 259 | 1
充电设备 | 套 | 202104 | 628 | 1
光模块 | 块 | 202104 | 786 | 2
光纤配线架(ODF) | 套 | 202104 | 140 | 2
光缆余缆架 | 付 | 202104 | 333 | 2
光缆卡具 | 付 | 202104 | 22864 | 2
光缆悬垂串 | 套 | 202104 | 6561 | 2
光缆接头盒 | 只 | 202104 | 810 | 2
光缆耐张串 | 套 | 202104 | 7933 | 2
光缆防振金具 | 付 | 202104 | 24534 | 2
光路子系统 | 块 | 202104 | 10 | 1
光通信传输网管 | 套 | 202104 | 13 | 2
全介质自承式光缆(ADSS) | 千米 | 202104 | 403.68 | 2
减载装置 | 套 | 202104 | 15 | 1
单相智能电能表 | 只 | 202104 | 31966449 | 1
单相物联电能表 | 只 | 202104 | 102500 | 1
发变组保护装置 | 套 | 202104 | 1 | 1
发电机状态监测及跟踪分析系统 | 套 | 202104 | 1 | 1
变压器保护 | 套 | 202104 | 148 | 2
变电站支架 | 吨 | 202104 | 101.14 | 1
变电站构架 | 吨 | 202104 | 2453.52 | 2
变电站监控系统 | 套 | 202104 | 30 | 1
变电站预制仓 | 套 | 202104 | 7 | 1
合并单元(协议库存) | 套 | 202104 | 209 | 1
启闭机 | 台 | 202104 | 13 | 1
图像处理器 | 套 | 202104 | 1 | 1
地线悬垂通用 | 套 | 202104 | 2123 | 2
地线用盘形悬式玻璃绝缘子 | 片 | 202104 | 628 | 2
地线用盘形悬式瓷绝缘子 | 片 | 202104 | 35 | 2
地线耐张通用 | 套 | 202104 | 3667 | 2
备用设备及备用电源自动投入 | 套 | 202104 | 72 | 2
复合式组合电器（HGIS）(协议库存) | 套 | 202104 | 1 | 1
大屏幕 | 块 | 202104 | 24 | 1
封闭母线桥 | 米 | 202104 | 498 | 1
封闭母线桥(协议库存) | 米 | 202104 | 2571.5 | 1
封闭绝缘母线 | 米 | 202104 | 2256 | 2
封闭绝缘母线(协议库存) | 米 | 202104 | 237.6 | 1
小电流接地选线装置 | 套 | 202104 | 20 | 1
工业级交换机 | 台 | 202104 | 75 | 1
并联电抗器(协议库存) | 台 | 202104 | 16 | 1
开关柜小车(协议库存) | 只 | 202104 | 1088 | 1
开关柜接地小车 | 只 | 202104 | 53 | 1
开关柜检修小车 | 只 | 202104 | 76 | 1
开关柜验电小车 | 只 | 202104 | 43 | 1
拦污栅 | 扇 | 202104 | 4 | 1
接地变保护 | 套 | 202104 | 10 | 1
接地变压器 | 台 | 202104 | 3 | 1
接地同轴电缆 | 米 | 202104 | 5520 | 1
接地电缆 | 米 | 202104 | 27326 | 1
接续金具-地线接续管 | 付 | 202104 | 501 | 2
接续金具-补修管 | 付 | 202104 | 535 | 2
接续金具-钢芯钢铝绞线接续管 | 付 | 202104 | 7669 | 2
接续金具-铝包钢芯铝绞线接续管 | 付 | 202104 | 159 | 2
接续金具-铝合金导线接续管 | 付 | 202104 | 14 | 1
接续金具-铝合金芯铝绞线接续管 | 付 | 202104 | 108 | 2
操作箱 | 只 | 202104 | 4 | 1
故障测距装置 | 套 | 202104 | 5 | 1
数字配线架(DDF) | 套 | 202104 | 2531 | 2
断路器保护 | 套 | 202104 | 19 | 1
旁路保护 | 套 | 202104 | 1 | 1
无功自动投切装置 | 套 | 202104 | 3 | 1
智能变电站保护信息管理子站 | 站 | 202104 | 3 | 1
智能变电站减载装置 | 套 | 202104 | 11 | 1
智能变电站变压器保护 | 套 | 202104 | 133 | 2
智能变电站变压器油中溶解气体在线监测装置 | 套 | 202104 | 44 | 2
智能变电站备用设备及备用电源自动投入 | 套 | 202104 | 81 | 2
智能变电站接地变/站用变保护 | 套 | 202104 | 1 | 1
智能变电站断路器保护 | 套 | 202104 | 38 | 1
智能变电站母线保护 | 套 | 202104 | 94 | 2
智能变电站母联(分段)保护 | 套 | 202104 | 76 | 2
智能变电站电抗器保护 | 套 | 202104 | 11 | 1
智能变电站监控系统 | 套 | 202104 | 86 | 2
智能变电站相量测量装置 | 套 | 202104 | 10 | 1
智能变电站短引线保护 | 套 | 202104 | 14 | 1
智能变电站稳定控制装置 | 套 | 202104 | 20 | 1
智能变电站线路保护 | 套 | 202104 | 169 | 2
智能变电站解列装置 | 套 | 202104 | 4 | 1
智能终端(协议库存) | 套 | 202104 | 209 | 1
框架式并联电容器成套装置(协议库存) | 套 | 202104 | 342 | 1
母线保护 | 套 | 202104 | 99 | 2
母联（分段）保护 | 套 | 202104 | 61 | 2
气体绝缘封闭式管母线 | 米 | 202104 | 999 | 2
气体绝缘封闭式组合电器(协议库存) | 间隔 | 202104 | 364 | 1
水电站计算机监控系统 | 套 | 202104 | 1 | 1
消弧线圈 | 台 | 202104 | 21 | 1
消弧线圈接地变成套装置 | 套 | 202104 | 87 | 1
消弧线圈接地变成套装置(协议库存) | 套 | 202104 | 94 | 1
消谐装置 | 套 | 202104 | 15 | 1
物联表本地通信单元 | 只 | 202104 | 124400 | 1
现场作业终端 | 台 | 202104 | 11900 | 1
现场作业终端与外设收纳箱 | 个 | 202104 | 400 | 1
现场作业终端外设 | 台 | 202104 | 2300 | 1
瓷柱式交流断路器(协议库存) | 台 | 202104 | 92 | 1
电力电缆 | 千米 | 202104 | 900.191 | 1
电力电缆(协议库存) | 千米 | 202104 | 195.35 | 1
电压切换装置 | 套 | 202104 | 17 | 1
电容器保护 | 套 | 202104 | 4 | 1
电容器组串联电抗器 | 台 | 202104 | 13 | 1
电容式电压互感器 | 台 | 202104 | 149 | 1
电容式电压互感器(协议库存) | 台 | 202104 | 439 | 1
电抗器保护 | 套 | 202104 | 16 | 1
电磁式电压互感器 | 台 | 202104 | 62 | 1
电磁式电流互感器(协议库存) | 台 | 202104 | 361 | 1
电缆接地箱 | 只 | 202104 | 389 | 1
电能质量模组 | 只 | 202104 | 121350 | 1
电视会议终端设备 | 套 | 202104 | 2 | 1
相量测量装置 | 套 | 202104 | 18 | 1
短引线保护 | 台 | 202104 | 14 | 1
稳定控制装置 | 套 | 202104 | 9 | 1
站端消防信息传输控制单元 | 套 | 202104 | 3 | 1
紧凑型线路金具串 | 套 | 202104 | 100 | 1
线路保护 | 套 | 202104 | 263 | 2
继电保护通信接口装置 | 套 | 202104 | 1 | 1
综合配线架 | 套 | 202104 | 56 | 2
网络交换机 | 台 | 202104 | 125 | 2
网络路由器 | 台 | 202104 | 46 | 2
网络配线架 | 套 | 202104 | 72 | 2
耐张线夹-液压型 | 付 | 202104 | 548 | 2
能源控制器模组 | 个 | 202104 | 412960 | 1
能源控制器（专变） | 台 | 202104 | 12500 | 1
能源控制器（公变） | 台 | 202104 | 106800 | 1
解列装置 | 套 | 202104 | 4 | 1
辅助设备全面监控系统 | 套 | 202104 | 5 | 1
过电压及远方跳闸就地判别 | 套 | 202104 | 2 | 1
通信单元 | 只 | 202104 | 806360 | 1
采集器 | 台 | 202104 | 30100 | 1
钢板 | 千克 | 202104 | 20127722.6 | 1
钢管杆（桩） | 吨 | 202104 | 5803.665 | 2
钢绞线 | 吨 | 202104 | 101.35 | 2
钢芯铝合金绞线 | 吨 | 202104 | 399.308 | 1
钢芯铝绞线 | 吨 | 202104 | 28410.213 | 2
铁塔 | 吨 | 202104 | 119657.477 | 2
铝包钢绞线 | 吨 | 202104 | 595.698 | 2
铝包钢芯铝绞线 | 吨 | 202104 | 322.06 | 2
铝合金绞线 | 吨 | 202104 | 47 | 1
铝合金芯铝绞线 | 吨 | 202104 | 193.81 | 2
闸门 | 扇 | 202104 | 13 | 1
限流电抗器 | 台 | 202104 | 36 | 1
集中器 | 台 | 202104 | 626542 | 1
集合式电容器组（不含电抗器） | 组 | 202104 | 1 | 1
静态补偿装置 | 套 | 202104 | 3 | 1
静止变频启动装置 | 套 | 202104 | 1 | 1
非介入式负荷辨识模组 | 只 | 202104 | 104100 | 1
音频配线架(VDF) | 套 | 202104 | 37 | 2
预制舱式二次组合设备 | 套 | 202104 | 23 | 1
高压开关柜 | 台 | 202104 | 550 | 1
高压开关柜(协议库存) | 台 | 202104 | 3033 | 1
10kV三相干式无散热器并联电抗器 | 台 | 202105 | 16 | 1
10kV三相油浸一体式并联电抗器 | 台 | 202105 | 3 | 1
10kV三相隔离开关 | 组 | 202105 | 103 | 1
10kV单相干式无散热器并联电抗器 | 台 | 202105 | 3 | 1
10kV变压器 | 台 | 202105 | 48 | 1
10kV干式电磁CT | 台 | 202105 | 80 | 1
10kV框架式并联电容器成套装置 | 套 | 202105 | 167 | 1
10kV框架式电容器组（不含电抗器） | 组 | 202105 | 1 | 1
10kV真空瓷柱式断路器 | 台 | 202105 | 4 | 1
10kV箱式变电站 | 套 | 202105 | 2 | 1
110kVGIS组合电器 | 间隔 | 202105 | 470 | 1
110kVHGIS组合电器 | 套 | 202105 | 3 | 1
110kVSF6瓷柱式断路器 | 台 | 202105 | 10 | 1
110kVSF6电磁CT | 台 | 202105 | 6 | 1
110kVSF6罐式断路器 | 台 | 202105 | 1 | 1
110kV三相隔离开关 | 组 | 202105 | 100 | 1
110kV交流中性点成套装置 | 套 | 202105 | 27 | 1
110kV单相隔离开关 | 台 | 202105 | 1 | 1
110kV干式电磁CT | 台 | 202105 | 3 | 1
110kV油浸有载变压器 | 台 | 202105 | 52 | 1
110kV油浸电磁CT | 台 | 202105 | 93 | 1
110kV电缆中间接头 | 只 | 202105 | 721 | 1
110kV电缆终端 | 只 | 202105 | 711 | 1
20kV变压器 | 台 | 202105 | 4 | 1
20kV框架式电容器组（不含电抗器） | 组 | 202105 | 4 | 1
220kVGIS组合电器 | 间隔 | 202105 | 305 | 1
220kVHGIS组合电器 | 套 | 202105 | 7 | 1
220kVSF6瓷柱式断路器 | 台 | 202105 | 14 | 1
220kVSF6罐式断路器 | 台 | 202105 | 8 | 1
220kV三相油浸无励磁变压器 | 台 | 202105 | 1 | 1
220kV三相油浸无励磁自耦变压器 | 台 | 202105 | 1 | 1
220kV三相油浸有载变压器 | 台 | 202105 | 37 | 1
220kV三相油浸有载自耦变压器 | 台 | 202105 | 2 | 1
220kV三相隔离开关 | 组 | 202105 | 76 | 1
220kV交流中性点成套装置 | 套 | 202105 | 18 | 1
220kV单相油浸分体式并联电抗器 | 台 | 202105 | 1 | 1
220kV单相隔离开关 | 台 | 202105 | 1 | 1
220kV油浸电磁CT | 台 | 202105 | 105 | 1
220kV电缆中间接头 | 只 | 202105 | 259 | 1
220kV电缆终端 | 只 | 202105 | 357 | 1
330kVGIS组合电器 | 间隔 | 202105 | 3 | 1
330kVHGIS组合电器 | 套 | 202105 | 2 | 1
330kVSF6瓷柱式断路器 | 台 | 202105 | 6 | 1
330kVSF6电磁CT | 台 | 202105 | 1 | 1
330kVSF6罐式断路器 | 台 | 202105 | 6 | 1
330kV三相油浸有载自耦变压器 | 台 | 202105 | 4 | 1
330kV三相隔离开关 | 组 | 202105 | 4 | 1
330kV单相油浸一体式并联电抗器 | 台 | 202105 | 1 | 1
35kVHGIS组合电器 | 套 | 202105 | 8 | 1
35kVSF6瓷柱式断路器 | 台 | 202105 | 16 | 1
35kVSF6电磁CT | 台 | 202105 | 18 | 1
35kVSF6罐式断路器 | 台 | 202105 | 5 | 1
35kV三相油浸一体式并联电抗器 | 台 | 202105 | 12 | 1
35kV三相油浸分体式并联电抗器 | 台 | 202105 | 5 | 1
35kV三相隔离开关 | 组 | 202105 | 108 | 1
35kV单相干式无散热器并联电抗器 | 台 | 202105 | 9 | 1
35kV单相隔离开关 | 台 | 202105 | 1 | 1
35kV干式无励磁变压器 | 台 | 202105 | 4 | 1
35kV干式电磁CT | 台 | 202105 | 12 | 1
35kV框架式并联电容器成套装置 | 套 | 202105 | 40 | 1
35kV油浸无励磁变压器 | 台 | 202105 | 6 | 1
35kV油浸有载变压器 | 台 | 202105 | 9 | 1
35kV油浸电磁CT | 台 | 202105 | 48 | 1
35kV电缆中间接头 | 套 | 202105 | 61 | 1
35kV电缆终端 | 套 | 202105 | 190 | 1
35kV真空瓷柱式断路器 | 台 | 202105 | 3 | 1
35kV箱式变电站 | 套 | 202105 | 27 | 1
500kVGIS组合电器 | 间隔 | 202105 | 33 | 1
500kVHGIS组合电器 | 套 | 202105 | 11 | 1
500kVSF6瓷柱式断路器 | 台 | 202105 | 1 | 1
500kVSF6电磁CT | 台 | 202105 | 4 | 1
500kVSF6罐式断路器 | 台 | 202105 | 2 | 1
500kV三相油浸无励磁变压器 | 台 | 202105 | 4 | 1
500kV三相隔离开关 | 组 | 202105 | 8 | 1
500kV单相油浸一体式并联电抗器 | 台 | 202105 | 7 | 1
500kV单相油浸无励磁自耦变压器 | 台 | 202105 | 33 | 1
500kV单相隔离开关 | 台 | 202105 | 1 | 1
500kV油浸电磁CT | 台 | 202105 | 47 | 1
500kV电缆终端 | 只 | 202105 | 12 | 1
66kVGIS组合电器 | 间隔 | 202105 | 18 | 1
66kVHGIS组合电器 | 套 | 202105 | 17 | 1
66kVSF6瓷柱式断路器 | 台 | 202105 | 10 | 1
66kVSF6罐式断路器 | 台 | 202105 | 6 | 1
66kV三相油浸一体式并联电抗器 | 台 | 202105 | 5 | 1
66kV三相隔离开关 | 组 | 202105 | 79 | 1
66kV单相干式无散热器并联电抗器 | 台 | 202105 | 18 | 1
66kV单相隔离开关 | 台 | 202105 | 2 | 1
66kV干式电磁CT | 台 | 202105 | 17 | 1
66kV框架式并联电容器成套装置 | 套 | 202105 | 11 | 1
66kV油浸无励磁变压器 | 台 | 202105 | 3 | 1
66kV油浸有载变压器 | 台 | 202105 | 15 | 1
66kV油浸电磁CT | 台 | 202105 | 78 | 1
66kV电缆中间接头 | 只 | 202105 | 45 | 1
66kV电缆终端 | 只 | 202105 | 111 | 1
6kV变压器 | 台 | 202105 | 2 | 1
750kVSF6罐式断路器 | 台 | 202105 | 10 | 1
750kV三相隔离开关 | 组 | 202105 | 16 | 1
750kV单相油浸一体式并联电抗器 | 台 | 202105 | 11 | 1
750kV单相油浸无励磁自耦变压器 | 台 | 202105 | 4 | 1
OTN光传输子框 | 套 | 202105 | 5 | 1
OTN光接口模块 | 个 | 202105 | 130 | 1
OTN光路子系统光功率放大器BA/PA | 块 | 202105 | 38 | 1
OTN光路子系统色散补偿模块 | 块 | 202105 | 11 | 1
OTN电交叉子框 | 套 | 202105 | 2 | 1
OTN设备板卡 | 块 | 202105 | 14 | 1
PTN光接口模块 | 个 | 202105 | 31 | 1
PTN电接口模块 | 个 | 202105 | 28 | 1
PTN设备 | 套 | 202105 | 4 | 1
PTN设备板卡 | 块 | 202105 | 28 | 1
PT并列装置 | 套 | 202105 | 21 | 1
SDH光接口模块 | 个 | 202105 | 587 | 1
SDH光路子系统光功率放大器（BA） | 块 | 202105 | 20 | 1
SDH光路子系统光功率放大器（PA） | 块 | 202105 | 8 | 1
SDH光路子系统前向纠错（FEC） | 块 | 202105 | 4 | 1
SDH光路子系统拉曼放大器 | 块 | 202105 | 5 | 1
SDH光路子系统色散补偿模块 | 块 | 202105 | 29 | 1
SDH设备 | 套 | 202105 | 138 | 1
SDH设备板卡 | 块 | 202105 | 199 | 1
SF6气体检漏仪 | 台 | 202105 | 10 | 1
中性点电抗器 | 台 | 202105 | 5 | 1
中性点避雷器 | 台 | 202105 | 6 | 1
中性点隔离开关 | 台 | 202105 | 3 | 1
串联补偿装置 | 套 | 202105 | 1 | 1
交流接地开关 | 台 | 202105 | 22 | 1
交流支柱绝缘子 | 只 | 202105 | 622 | 1
交流避雷器 | 台 | 202105 | 2270 | 1
充气式高压开关柜 | 台 | 202105 | 137 | 1
光纤配线架(ODF) | 套 | 202105 | 83 | 1
光路子系统 | 块 | 202105 | 16 | 1
光通信传输网管 | 套 | 202105 | 6 | 1
减载装置 | 套 | 202105 | 10 | 1
变压器保护 | 套 | 202105 | 55 | 1
变电站监控系统 | 套 | 202105 | 36 | 1
变电站预制仓 | 套 | 202105 | 2 | 1
备用设备及备用电源自动投入 | 套 | 202105 | 18 | 1
封闭母线桥 | 米 | 202105 | 1495.5 | 1
封闭绝缘母线 | 米 | 202105 | 678 | 1
小电流接地选线装置 | 套 | 202105 | 13 | 1
局放测试仪 | 台 | 202105 | 83 | 1
开关柜接地小车 | 只 | 202105 | 143 | 1
开关柜检修小车 | 只 | 202105 | 215 | 1
开关柜验电小车 | 只 | 202105 | 115 | 1
接地变保护 | 套 | 202105 | 7 | 1
接地变压器 | 台 | 202105 | 2 | 1
接地同轴电缆 | 米 | 202105 | 5907 | 1
接地电缆 | 米 | 202105 | 32328 | 1
操作箱 | 只 | 202105 | 5 | 1
故障测距装置 | 套 | 202105 | 8 | 1
数字配线架(DDF) | 套 | 202105 | 69 | 1
断路器保护 | 套 | 202105 | 8 | 1
旁路保护 | 套 | 202105 | 5 | 1
无功自动投切装置 | 套 | 202105 | 5 | 1
智能变电站保护信息管理子站 | 站 | 202105 | 1 | 1
智能变电站减载装置 | 套 | 202105 | 9 | 1
智能变电站变压器保护 | 套 | 202105 | 45 | 1
智能变电站变压器油中溶解气体在线监测装置 | 套 | 202105 | 51 | 1
智能变电站备用设备及备用电源自动投入 | 套 | 202105 | 16 | 1
智能变电站接地变/站用变保护 | 套 | 202105 | 1 | 1
智能变电站断路器保护 | 套 | 202105 | 52 | 1
智能变电站母线保护 | 套 | 202105 | 53 | 1
智能变电站母联(分段)保护 | 套 | 202105 | 41 | 1
智能变电站电容器保护 | 套 | 202105 | 3 | 1
智能变电站电抗器保护 | 套 | 202105 | 2 | 1
智能变电站监控系统 | 套 | 202105 | 30 | 1
智能变电站相量测量装置 | 套 | 202105 | 8 | 1
智能变电站短引线保护 | 套 | 202105 | 2 | 1
智能变电站稳定控制装置 | 套 | 202105 | 4 | 1
智能变电站线路保护 | 套 | 202105 | 62 | 1
智能变电站解列装置 | 套 | 202105 | 2 | 1
母线保护 | 套 | 202105 | 59 | 1
母联（分段）保护 | 套 | 202105 | 31 | 1
气体绝缘封闭式管母线 | 米 | 202105 | 1575.5 | 1
海底电缆 | 千米 | 202105 | 15.8 | 1
消弧线圈 | 台 | 202105 | 12 | 1
消弧线圈接地变成套装置 | 套 | 202105 | 41 | 1
消谐装置 | 套 | 202105 | 8 | 1
电力电缆 | 千米 | 202105 | 994.832 | 1
电压切换装置 | 套 | 202105 | 13 | 1
电压监测仪 | 台 | 202105 | 63 | 1
电容器保护 | 套 | 202105 | 6 | 1
电容器组串联电抗器 | 台 | 202105 | 5 | 1
电容式电压互感器 | 台 | 202105 | 187 | 1
电抗器保护 | 套 | 202105 | 13 | 1
电磁式电压互感器 | 台 | 202105 | 107 | 1
电缆接地箱 | 只 | 202105 | 175 | 1
电缆故障探测仪 | 台 | 202105 | 6 | 1
相量测量装置 | 套 | 202105 | 8 | 1
短引线保护 | 台 | 202105 | 10 | 1
稳定控制装置 | 套 | 202105 | 7 | 1
站端消防信息传输控制单元 | 套 | 202105 | 14 | 1
紫外线成像仪 | 台 | 202105 | 4 | 1
红外热成像仪 | 台 | 202105 | 190 | 1
级联型静止无功发生器（SVG） | 套 | 202105 | 2 | 1
线路保护 | 套 | 202105 | 71 | 1
继电保护通信接口装置 | 套 | 202105 | 2 | 1
综合配线架 | 套 | 202105 | 13 | 1
网络配线架 | 套 | 202105 | 13 | 1
色谱仪 | 台 | 202105 | 5 | 1
解列装置 | 套 | 202105 | 7 | 1
辅助设备全面监控系统 | 套 | 202105 | 3 | 1
过电压及远方跳闸就地判别 | 套 | 202105 | 5 | 1
远程智能巡视集中监控系统 | 套 | 202105 | 5 | 1
限流电抗器 | 台 | 202105 | 33 | 1
集控站设备监控系统 | 套 | 202105 | 5 | 1
静态补偿装置 | 套 | 202105 | 3 | 1
音频配线架(VDF) | 套 | 202105 | 130 | 1
预制舱式二次组合设备 | 套 | 202105 | 20 | 1
高压开关柜 | 台 | 202105 | 1534 | 1
110kVGIS组合电器 | 间隔 | 202106 | 9 | 1
110kV导线悬垂通用 | 套 | 202106 | 1877 | 1
110kV导线耐张通用 | 套 | 202106 | 679 | 1
110kV导线跳线通用 | 套 | 202106 | 331 | 1
120kN双联双挂点750kV导线耐张串 | 套 | 202106 | 2 | 1
160kN单联单挂点I型提包单线夹330kV导线悬垂串 | 套 | 202106 | 292 | 1
160kN单联双线夹地线悬垂串 | 套 | 202106 | 2 | 1
160kN双联双挂点500kV导线耐张串 | 套 | 202106 | 11 | 1
160kN双联双挂点I型提包单线夹500kV导线悬垂串 | 套 | 202106 | 93 | 1
160kN双联双挂点I型提包双线夹500kV导线悬垂串 | 套 | 202106 | 55 | 1
160kN双联双线夹地线悬垂串 | 套 | 202106 | 3 | 1
210kN单联单挂点I型提包单线夹500kV导线悬垂串 | 套 | 202106 | 2 | 1
210kN单联单挂点V型提包单线夹500kV导线悬垂串 | 套 | 202106 | 8 | 1
210kN单联地线耐张串 | 套 | 202106 | 2 | 1
210kN双联单挂点I型提包单线夹500kV导线悬垂串 | 套 | 202106 | 57 | 1
210kN双联双挂点750kV导线耐张串 | 套 | 202106 | 12 | 1
210kN双联双挂点I型提包单线夹500kV导线悬垂串 | 套 | 202106 | 101 | 1
210kN双联双挂点I型提包双线夹500kV导线悬垂串 | 套 | 202106 | 30 | 1
210kN双联双线夹地线悬垂串 | 套 | 202106 | 2 | 1
220kV导线悬垂通用 | 套 | 202106 | 1891 | 1
220kV导线耐张通用 | 套 | 202106 | 1482 | 1
220kV导线跳线通用 | 套 | 202106 | 1128 | 1
300kN单联单挂点V型提包单线夹500kV导线悬垂串 | 套 | 202106 | 3 | 1
300kN双联单挂点I型提包单线夹500kV导线悬垂串 | 套 | 202106 | 6 | 1
300kN双联双挂点330kV导线耐张串 | 套 | 202106 | 164 | 1
300kN双联双挂点500kV导线耐张串 | 套 | 202106 | 862 | 1
300kN双联双挂点I型提包双线夹500kV导线悬垂串 | 套 | 202106 | 96 | 1
330kV导线悬垂通用 | 套 | 202106 | 19 | 1
330kV导线耐张通用 | 套 | 202106 | 18 | 1
330kV导线跳线通用 | 套 | 202106 | 26 | 1
35kV导线悬垂通用 | 套 | 202106 | 1031 | 1
35kV导线耐张通用 | 套 | 202106 | 1147 | 1
35kV导线跳线通用 | 套 | 202106 | 306 | 1
420kN三联三挂点500kV导线耐张串 | 套 | 202106 | 24 | 1
420kN单联地线耐张串 | 套 | 202106 | 9 | 1
500kV导线悬垂通用 | 套 | 202106 | 5182 | 1
500kV导线耐张通用 | 套 | 202106 | 1811 | 1
500kV导线跳线通用 | 套 | 202106 | 1844 | 1
550kN六联三挂点500kV导线耐张串 | 套 | 202106 | 13 | 1
550kN双联双挂点750kV导线耐张串 | 套 | 202106 | 12 | 1
550kN双联双挂点I型预绞双线夹750kV导线悬垂串 | 套 | 202106 | 4 | 1
550kN双联双挂点V型预绞双线夹750kV导线悬垂串 | 套 | 202106 | 2 | 1
550kN四联双挂点I型提包单线夹500kV导线悬垂串 | 套 | 202106 | 13 | 1
66kV导线悬垂通用 | 套 | 202106 | 364 | 1
70kN提包单线夹330kV导线跳线串 | 套 | 202106 | 77 | 1
70kN无线夹500kV导线跳线串 | 套 | 202106 | 7 | 1
750kV导线悬垂通用 | 套 | 202106 | 1969 | 1
750kV导线耐张通用 | 套 | 202106 | 132 | 1
750kV导线跳线通用 | 套 | 202106 | 92 | 1
800kV导线悬垂串 | 套 | 202106 | 12 | 1
OPGW光缆 | 千米 | 202106 | 1297.14 | 1
OPPC光缆(光纤复合相线) | 千米 | 202106 | 32.29 | 1
二次系统安全防护设备 | 台 | 202106 | 12 | 1
交流棒形悬式复合绝缘子 | 支 | 202106 | 24093 | 1
交流盘形悬式玻璃绝缘子 | 片 | 202106 | 93701 | 1
交流盘形悬式瓷绝缘子 | 片 | 202106 | 120635 | 1
保护金具-重锤片 | 片 | 202106 | 16783 | 1
保护金具-铝包带 | 米 | 202106 | 17512 | 1
保护金具-间隔棒 | 支 | 202106 | 67169 | 1
保护金具-防振锤 | 付 | 202106 | 22590 | 1
保护金具-预绞丝护线条 | 付 | 202106 | 7244 | 1
光缆余缆架 | 付 | 202106 | 6 | 1
光缆卡具 | 付 | 202106 | 1907 | 1
光缆悬垂串 | 套 | 202106 | 2458 | 1
光缆接头盒 | 只 | 202106 | 149 | 1
光缆耐张串 | 套 | 202106 | 2268 | 1
光缆防振金具 | 付 | 202106 | 2499 | 1
全介质自承式光缆(ADSS) | 千米 | 202106 | 402.268 | 1
变电站支架 | 吨 | 202106 | 7.5 | 1
变电站构架 | 吨 | 202106 | 94.313 | 1
地线悬垂通用 | 套 | 202106 | 1378 | 1
地线用盘形悬式玻璃绝缘子 | 片 | 202106 | 29 | 1
地线用盘形悬式瓷绝缘子 | 片 | 202106 | 228 | 1
地线耐张通用 | 套 | 202106 | 609 | 1
垂直双分裂160kN单联单挂点提包双线夹I型220kV导线悬垂串 | 套 | 202106 | 24 | 1
垂直双分裂210kN单联单挂点提包双线夹I型220kV导线悬垂串 | 套 | 202106 | 12 | 1
垂直双分裂300kN双联单挂点220kV导线耐张串 | 套 | 202106 | 12 | 1
垂直双分裂420kN双联双挂点220kV导线耐张串 | 套 | 202106 | 12 | 1
安全操作系统 | 套 | 202106 | 48 | 1
接续金具-地线接续管 | 付 | 202106 | 91 | 1
接续金具-补修管 | 付 | 202106 | 580 | 1
接续金具-钢芯钢铝绞线接续管 | 付 | 202106 | 3381 | 1
接续金具-铝包钢芯铝绞线接续管 | 付 | 202106 | 33 | 1
接续金具-铝合金导线接续管 | 付 | 202106 | 63 | 1
接续金具-铝合金芯铝绞线接续管 | 付 | 202106 | 38 | 1
数据库软件 | 套 | 202106 | 1 | 1
电网调度控制云 | 套 | 202106 | 8 | 1
电网调度控制系统 | 套 | 202106 | 15 | 1
耐张线夹-液压型 | 付 | 202106 | 1756 | 1
调度生产可视化软件 | 套 | 202106 | 1 | 1
钢管杆（桩） | 吨 | 202106 | 2366.385 | 1
钢绞线 | 吨 | 202106 | 65.222 | 1
钢芯铝合金绞线 | 吨 | 202106 | 471.93 | 1
钢芯铝绞线 | 吨 | 202106 | 28027.327 | 1
铁塔 | 吨 | 202106 | 57827.165 | 1
铝包钢绞线 | 吨 | 202106 | 121.698 | 1
铝包钢芯铝绞线 | 吨 | 202106 | 298.986 | 1
铝合金绞线 | 吨 | 202106 | 570.452 | 1
铝合金芯铝绞线 | 吨 | 202106 | 61.32 | 1
10kV三相干式无散热器并联电抗器 | 台 | 202107 | 24 | 1
10kV三相隔离开关 | 组 | 202107 | 24 | 1
10kV单相干式无散热器并联电抗器 | 台 | 202107 | 12 | 1
10kV干式电磁CT | 台 | 202107 | 18 | 1
10kV框架式并联电容器成套装置 | 套 | 202107 | 151 | 2
10kV真空瓷柱式断路器 | 台 | 202107 | 19 | 1
110kVGIS组合电器 | 间隔 | 202107 | 533 | 2
110kVHGIS组合电器 | 套 | 202107 | 1 | 1
110kVSF6瓷柱式断路器 | 台 | 202107 | 6 | 1
110kVSF6电磁CT | 台 | 202107 | 3 | 1
110kVSF6罐式断路器 | 台 | 202107 | 1 | 1
110kV三相隔离开关 | 组 | 202107 | 66 | 1
110kV交流中性点成套装置 | 套 | 202107 | 26 | 1
110kV导线悬垂通用 | 套 | 202107 | 1450 | 1
110kV导线耐张通用 | 套 | 202107 | 799 | 1
110kV导线跳线通用 | 套 | 202107 | 899 | 1
110kV油浸电磁CT | 台 | 202107 | 69 | 1
110kV电缆中间接头 | 只 | 202107 | 375 | 1
110kV电缆终端 | 只 | 202107 | 498 | 1
120kN双联双挂点750kV导线耐张串 | 套 | 202107 | 6 | 1
20kV三相干式无散热器并联电抗器 | 台 | 202107 | 2 | 1
20kV框架式并联电容器成套装置 | 套 | 202107 | 6 | 1
210kN双联双挂点750kV导线耐张串 | 套 | 202107 | 12 | 1
220kVGIS组合电器 | 间隔 | 202107 | 392 | 2
220kVHGIS组合电器 | 套 | 202107 | 23 | 1
220kVSF6瓷柱式断路器 | 台 | 202107 | 12 | 1
220kVSF6电磁CT | 台 | 202107 | 18 | 1
220kVSF6罐式断路器 | 台 | 202107 | 2 | 1
220kV三相隔离开关 | 组 | 202107 | 74 | 1
220kV交流中性点成套装置 | 套 | 202107 | 17 | 1
220kV导线悬垂通用 | 套 | 202107 | 1896 | 1
220kV导线耐张通用 | 套 | 202107 | 1416 | 1
220kV导线跳线通用 | 套 | 202107 | 765 | 1
220kV油浸电磁CT | 台 | 202107 | 87 | 1
220kV电缆中间接头 | 只 | 202107 | 508 | 1
220kV电缆终端 | 只 | 202107 | 279 | 1
300kN单联单挂点V型预绞单线夹750kV导线悬垂串 | 套 | 202107 | 52 | 1
300kN双联双挂点V型预绞单线夹750kV导线悬垂串 | 套 | 202107 | 22 | 1
300kN双联双挂点V型预绞双线夹750kV导线悬垂串 | 套 | 202107 | 15 | 1
330kVGIS组合电器 | 间隔 | 202107 | 2 | 1
330kVHGIS组合电器 | 套 | 202107 | 6 | 1
330kV导线悬垂通用 | 套 | 202107 | 49 | 1
330kV导线耐张通用 | 套 | 202107 | 243 | 1
330kV导线跳线通用 | 套 | 202107 | 5 | 1
35kVHGIS组合电器 | 套 | 202107 | 4 | 1
35kVSF6瓷柱式断路器 | 台 | 202107 | 7 | 1
35kVSF6罐式断路器 | 台 | 202107 | 4 | 1
35kV三相油浸一体式并联电抗器 | 台 | 202107 | 16 | 1
35kV三相油浸分体式并联电抗器 | 台 | 202107 | 3 | 1
35kV三相隔离开关 | 组 | 202107 | 36 | 1
35kV单相干式无散热器并联电抗器 | 台 | 202107 | 9 | 1
35kV单相隔离开关 | 台 | 202107 | 4 | 1
35kV导线悬垂通用 | 套 | 202107 | 672 | 1
35kV导线耐张通用 | 套 | 202107 | 1213 | 1
35kV导线跳线通用 | 套 | 202107 | 136 | 1
35kV干式电磁CT | 台 | 202107 | 12 | 1
35kV框架式并联电容器成套装置 | 套 | 202107 | 39 | 1
35kV油浸电磁CT | 台 | 202107 | 51 | 1
35kV电缆中间接头 | 套 | 202107 | 84 | 1
35kV电缆终端 | 套 | 202107 | 126 | 1
35kV真空瓷柱式断路器 | 台 | 202107 | 6 | 1
35kV箱式变电站 | 套 | 202107 | 1 | 1
420kN双联双挂点V型预绞双线夹750kV导线悬垂串 | 套 | 202107 | 5 | 1
500kVGIS组合电器 | 间隔 | 202107 | 20 | 1
500kVHGIS组合电器 | 套 | 202107 | 14 | 1
500kVSF6瓷柱式断路器 | 台 | 202107 | 2 | 1
500kVSF6电磁CT | 台 | 202107 | 9 | 1
500kVSF6罐式断路器 | 台 | 202107 | 2 | 1
500kV三相隔离开关 | 组 | 202107 | 10 | 1
500kV单相油浸一体式并联电抗器 | 台 | 202107 | 9 | 1
500kV导线悬垂通用 | 套 | 202107 | 3022 | 1
500kV导线耐张通用 | 套 | 202107 | 1016 | 1
500kV导线跳线通用 | 套 | 202107 | 575 | 1
500kV油浸电磁CT | 台 | 202107 | 6 | 1
66kVGIS组合电器 | 间隔 | 202107 | 55 | 1
66kVSF6瓷柱式断路器 | 台 | 202107 | 12 | 1
66kVSF6罐式断路器 | 台 | 202107 | 8 | 1
66kV三相隔离开关 | 组 | 202107 | 26 | 1
66kV单相干式无散热器并联电抗器 | 台 | 202107 | 3 | 1
66kV导线悬垂通用 | 套 | 202107 | 339 | 1
66kV导线耐张通用 | 套 | 202107 | 510 | 1
66kV导线跳线通用 | 套 | 202107 | 127 | 1
66kV干式电磁CT | 台 | 202107 | 6 | 1
66kV框架式并联电容器成套装置 | 套 | 202107 | 2 | 1
66kV油浸电磁CT | 台 | 202107 | 58 | 1
66kV电缆中间接头 | 只 | 202107 | 51 | 1
66kV电缆终端 | 只 | 202107 | 100 | 1
750kVGIS组合电器 | 间隔 | 202107 | 8 | 1
750kV单相油浸一体式并联电抗器 | 台 | 202107 | 3 | 1
750kV导线悬垂通用 | 套 | 202107 | 352 | 1
750kV导线耐张通用 | 套 | 202107 | 607 | 1
750kV导线跳线通用 | 套 | 202107 | 195 | 1
AC110(66)kV智能故障录波装置 | 套 | 202107 | 1 | 1
OPGW光缆 | 千米 | 202107 | 1740.41 | 1
OPPC光缆(光纤复合相线) | 千米 | 202107 | 1.9 | 1
OTN光传输子框 | 套 | 202107 | 10 | 1
OTN光接口模块 | 个 | 202107 | 104 | 1
OTN光路子系统光功率放大器BA/PA | 块 | 202107 | 26 | 1
OTN光路子系统拉曼放大器 | 块 | 202107 | 2 | 1
OTN光路子系统色散补偿模块 | 块 | 202107 | 17 | 1
OTN电交叉子框 | 套 | 202107 | 6 | 1
OTN设备板卡 | 块 | 202107 | 22 | 1
PTN光接口模块 | 个 | 202107 | 14 | 1
PTN电接口模块 | 个 | 202107 | 6 | 1
PTN设备 | 套 | 202107 | 6 | 1
PTN设备板卡 | 块 | 202107 | 21 | 1
PT并列装置 | 套 | 202107 | 17 | 1
SDH光接口模块 | 个 | 202107 | 326 | 1
SDH光路子系统光功率放大器（BA） | 块 | 202107 | 27 | 1
SDH光路子系统光功率放大器（PA） | 块 | 202107 | 11 | 1
SDH光路子系统前向纠错（FEC） | 块 | 202107 | 3 | 1
SDH光路子系统色散补偿模块 | 块 | 202107 | 35 | 1
SDH设备 | 套 | 202107 | 301 | 1
SDH设备板卡 | 块 | 202107 | 274 | 1
±660kV导线耐张串 | 套 | 202107 | 5 | 1
中性点电抗器 | 台 | 202107 | 4 | 1
中性点避雷器 | 台 | 202107 | 10 | 1
中性点隔离开关 | 台 | 202107 | 4 | 1
交流接地开关 | 台 | 202107 | 32 | 1
交流支柱绝缘子 | 只 | 202107 | 990 | 1
交流棒形悬式复合绝缘子 | 支 | 202107 | 11313 | 1
交流盘形悬式玻璃绝缘子 | 片 | 202107 | 97902 | 1
交流盘形悬式瓷绝缘子 | 片 | 202107 | 67296 | 1
交流避雷器 | 台 | 202107 | 674 | 1
保护金具-重锤片 | 片 | 202107 | 15143 | 1
保护金具-铝包带 | 米 | 202107 | 56365 | 1
保护金具-间隔棒 | 支 | 202107 | 32288 | 1
保护金具-防振锤 | 付 | 202107 | 11873 | 1
保护金具-预绞丝护线条 | 付 | 202107 | 2725 | 1
充气式高压开关柜 | 台 | 202107 | 269 | 2
充电设备 | 套 | 202107 | 2099 | 1
光纤配线架(ODF) | 套 | 202107 | 45 | 1
光缆余缆架 | 付 | 202107 | 13 | 1
光缆卡具 | 付 | 202107 | 1250 | 1
光缆悬垂串 | 套 | 202107 | 2018 | 1
光缆接头盒 | 只 | 202107 | 99 | 1
光缆耐张串 | 套 | 202107 | 1760 | 1
光缆防振金具 | 付 | 202107 | 1274 | 1
光路子系统 | 块 | 202107 | 6 | 1
光通信传输网管 | 套 | 202107 | 1 | 1
全介质自承式光缆(ADSS) | 千米 | 202107 | 172.59 | 1
减载装置 | 套 | 202107 | 14 | 1
发变组保护装置 | 套 | 202107 | 2 | 1
发电机状态监测及跟踪分析系统 | 套 | 202107 | 2 | 1
发电电动机 | 台 | 202107 | 8 | 1
变压器保护 | 套 | 202107 | 42 | 1
变电站支架 | 吨 | 202107 | 84.6 | 1
变电站构架 | 吨 | 202107 | 176.21 | 1
变电站监控系统 | 套 | 202107 | 25 | 1
变电站预制仓 | 套 | 202107 | 8 | 2
同期装置 | 套 | 202107 | 1 | 1
启闭机 | 台 | 202107 | 16 | 1
地线悬垂通用 | 套 | 202107 | 1071 | 1
地线用盘形悬式瓷绝缘子 | 片 | 202107 | 699 | 1
地线耐张通用 | 套 | 202107 | 966 | 1
备用设备及备用电源自动投入 | 套 | 202107 | 16 | 1
大坝安全监测设备 | 套 | 202107 | 1 | 1
封闭母线桥 | 米 | 202107 | 1881.5 | 1
封闭绝缘母线 | 米 | 202107 | 2179 | 2
小电流接地选线装置 | 套 | 202107 | 9 | 1
开关柜接地小车 | 只 | 202107 | 166 | 1
开关柜检修小车 | 只 | 202107 | 243 | 1
开关柜验电小车 | 只 | 202107 | 111 | 1
拦污栅 | 扇 | 202107 | 24 | 1
接地变保护 | 套 | 202107 | 2 | 1
接地变压器 | 台 | 202107 | 3 | 1
接地同轴电缆 | 米 | 202107 | 6035 | 1
接地电缆 | 米 | 202107 | 22705 | 1
接续金具-地线接续管 | 付 | 202107 | 267 | 1
接续金具-补修管 | 付 | 202107 | 438 | 1
接续金具-钢芯钢铝绞线接续管 | 付 | 202107 | 2752 | 1
接续金具-铝包钢芯铝绞线接续管 | 付 | 202107 | 1329 | 1
接续金具-铝合金导线接续管 | 付 | 202107 | 12 | 1
接续金具-铝合金芯铝绞线接续管 | 付 | 202107 | 284 | 1
操作箱 | 只 | 202107 | 3 | 1
故障测距装置 | 套 | 202107 | 7 | 1
数字化电能表 | 只 | 202107 | 12 | 1
数字配线架(DDF) | 套 | 202107 | 95 | 1
断路器保护 | 套 | 202107 | 8 | 1
旁路保护 | 套 | 202107 | 2 | 1
无功自动投切装置 | 套 | 202107 | 5 | 1
时间同步装置 | 套 | 202107 | 1 | 1
智能一体化电源系统 | 套 | 202107 | 3 | 1
智能变电站保护信息管理子站 | 站 | 202107 | 1 | 1
智能变电站减载装置 | 套 | 202107 | 11 | 1
智能变电站变压器保护 | 套 | 202107 | 55 | 2
智能变电站备用设备及备用电源自动投入 | 套 | 202107 | 19 | 2
智能变电站接地变/站用变保护 | 套 | 202107 | 1 | 1
智能变电站断路器保护 | 套 | 202107 | 18 | 1
智能变电站时间同步系统 | 套 | 202107 | 1 | 1
智能变电站母线保护 | 套 | 202107 | 61 | 2
智能变电站母联(分段)保护 | 套 | 202107 | 47 | 2
智能变电站电抗器保护 | 套 | 202107 | 2 | 1
智能变电站监控系统 | 套 | 202107 | 35 | 2
智能变电站相量测量装置 | 套 | 202107 | 10 | 1
智能变电站短引线保护 | 套 | 202107 | 2 | 1
智能变电站线路保护 | 套 | 202107 | 82 | 2
智能变电站解列装置 | 套 | 202107 | 2 | 1
母线保护 | 套 | 202107 | 35 | 1
母联（分段）保护 | 套 | 202107 | 27 | 1
气体绝缘封闭式管母线 | 米 | 202107 | 756 | 1
水泵水轮机 | 台 | 202107 | 8 | 1
水电站计算机监控系统 | 套 | 202107 | 2 | 1
海底电缆 | 千米 | 202107 | 0.5 | 1
消弧线圈 | 台 | 202107 | 7 | 1
消弧线圈接地变成套装置 | 套 | 202107 | 37 | 1
消谐装置 | 套 | 202107 | 13 | 2
电力电缆 | 千米 | 202107 | 1104.783 | 1
电压切换装置 | 套 | 202107 | 12 | 1
电容器保护 | 套 | 202107 | 6 | 1
电容式电压互感器 | 台 | 202107 | 129 | 1
电抗器保护 | 套 | 202107 | 7 | 1
电缆接地箱 | 只 | 202107 | 210 | 1
电能质量在线监测装置 | 套 | 202107 | 1 | 1
电能量计量采集系统（厂站端） | 套 | 202107 | 3 | 1
百兆纵向加密认证装置 | 台 | 202107 | 4 | 1
相量测量装置 | 套 | 202107 | 7 | 1
短引线保护 | 台 | 202107 | 4 | 1
稳定控制装置 | 套 | 202107 | 2 | 1
线路保护 | 套 | 202107 | 70 | 2
综合配线架 | 套 | 202107 | 10 | 1
网络交换机 | 台 | 202107 | 4 | 1
网络路由器 | 台 | 202107 | 2 | 1
网络配线架 | 套 | 202107 | 28 | 1
耐张线夹-液压型 | 付 | 202107 | 988 | 1
解列装置 | 套 | 202107 | 5 | 1
过电压及远方跳闸就地判别 | 套 | 202107 | 2 | 1
远程智能巡视集中监控系统 | 套 | 202107 | 1 | 1
钢板 | 千克 | 202107 | 16199852.67 | 1
钢管杆（桩） | 吨 | 202107 | 4064.85 | 1
钢绞线 | 吨 | 202107 | 15.26 | 1
钢芯铝合金绞线 | 吨 | 202107 | 483.32 | 1
钢芯铝绞线 | 吨 | 202107 | 18179.07 | 1
铁塔 | 吨 | 202107 | 48197.05 | 1
铝包钢绞线 | 吨 | 202107 | 256.53 | 1
铝包钢芯铝绞线 | 吨 | 202107 | 809.06 | 1
铝合金绞线 | 吨 | 202107 | 351.78 | 1
铝合金芯铝绞线 | 吨 | 202107 | 1188.73 | 1
闸门 | 扇 | 202107 | 23 | 1
防震装置-阻尼线线夹 | 支 | 202107 | 2366 | 1
限流电抗器 | 台 | 202107 | 9 | 1
集控站设备监控系统 | 套 | 202107 | 1 | 1
静态补偿装置 | 套 | 202107 | 1 | 1
静止变频启动装置 | 套 | 202107 | 2 | 1
音频配线架(VDF) | 套 | 202107 | 13 | 1
预制舱式二次组合设备 | 套 | 202107 | 31 | 2
高压开关柜 | 台 | 202107 | 1616 | 2
10kV变压器 | 台 | 202108 | 21 | 1
110kV油浸有载变压器 | 台 | 202108 | 40 | 1
20kV变压器 | 台 | 202108 | 2 | 1
220kVGIS组合电器 | 间隔 | 202108 | 25 | 1
220kV三相油浸有载变压器 | 台 | 202108 | 20 | 1
220kV三相油浸有载自耦变压器 | 台 | 202108 | 3 | 1
35kV干式无励磁变压器 | 台 | 202108 | 8 | 1
35kV油浸无励磁变压器 | 台 | 202108 | 2 | 1
35kV油浸有载变压器 | 台 | 202108 | 19 | 1
500kV三相油浸无励磁自耦变压器 | 台 | 202108 | 1 | 1
500kV单相油浸无励磁自耦变压器 | 台 | 202108 | 21 | 1
智能变电站变压器油中溶解气体在线监测装置 | 套 | 202108 | 28 | 1
100kN跳线悬垂线夹500kV导线跳线串 | 套 | 202109 | 1049 | 1
10kV三相干式无散热器并联电抗器 | 台 | 202109 | 17 | 1
10kV三相油浸一体式并联电抗器 | 台 | 202109 | 2 | 1
10kV三相油浸分体式并联电抗器 | 台 | 202109 | 2 | 1
10kV三相隔离开关 | 组 | 202109 | 144 | 1
10kV单相干式无散热器并联电抗器 | 台 | 202109 | 6 | 1
10kV变压器 | 台 | 202109 | 68 | 1
10kV干式电磁CT | 台 | 202109 | 64 | 1
10kV框架式并联电容器成套装置 | 套 | 202109 | 120 | 1
10kV真空瓷柱式断路器 | 台 | 202109 | 7 | 1
10kV箱式变电站 | 套 | 202109 | 3 | 1
110kVGIS组合电器 | 间隔 | 202109 | 447 | 1
110kVHGIS组合电器 | 套 | 202109 | 2 | 1
110kVSF6瓷柱式断路器 | 台 | 202109 | 7 | 1
110kVSF6电磁CT | 台 | 202109 | 18 | 1
110kVSF6罐式断路器 | 台 | 202109 | 1 | 1
110kV三相隔离开关 | 组 | 202109 | 62 | 1
110kV交流中性点成套装置 | 套 | 202109 | 19 | 1
110kV导线悬垂通用 | 套 | 202109 | 1971 | 1
110kV导线耐张通用 | 套 | 202109 | 1009 | 1
110kV导线跳线通用 | 套 | 202109 | 519 | 1
110kV油浸有载变压器 | 台 | 202109 | 101 | 1
110kV油浸电磁CT | 台 | 202109 | 36 | 1
110kV电缆中间接头 | 只 | 202109 | 429 | 1
110kV电缆终端 | 只 | 202109 | 559 | 1
120kN单联单挂点500kV导线耐张串 | 套 | 202109 | 7 | 1
120kN单联双线夹地线悬垂串 | 套 | 202109 | 2 | 1
120kN无线夹500kV导线跳线串 | 套 | 202109 | 15 | 1
120kN跳线悬垂线夹500kV导线跳线串 | 套 | 202109 | 42 | 1
160kN单联单挂点500kV导线耐张串 | 套 | 202109 | 8 | 1
160kN单联地线耐张串 | 套 | 202109 | 27 | 1
160kN双联单挂点500kV导线耐张串 | 套 | 202109 | 41 | 1
160kN双联双挂点500kV导线耐张串 | 套 | 202109 | 67 | 1
160kN双联双挂点I型(十字联板)提包单线夹500kV导线悬垂串 | 套 | 202109 | 12 | 1
160kN双联双挂点I型提包单线夹500kV导线悬垂串 | 套 | 202109 | 425 | 1
160kN双联地线耐张串 | 套 | 202109 | 1 | 1
20kV三相油浸无散热器并联电抗器 | 台 | 202109 | 2 | 1
20kV变压器 | 台 | 202109 | 1 | 1
20kV框架式并联电容器成套装置 | 套 | 202109 | 2 | 1
210kN单联单挂点I型上扛线夹500kV导线悬垂串 | 套 | 202109 | 6689 | 1
210kN单联单挂点V型提包单线夹500kV导线悬垂串 | 套 | 202109 | 22 | 1
210kN单联双线夹地线悬垂串 | 套 | 202109 | 38 | 1
210kN单联地线耐张串 | 套 | 202109 | 34 | 1
210kN双联单挂点I型提包单线夹500kV导线悬垂串 | 套 | 202109 | 280 | 1
210kN双联单挂点I型提包单线夹750kV导线悬垂串 | 套 | 202109 | 12 | 1
210kN双联单挂点I型提包双线夹500kV导线悬垂串 | 套 | 202109 | 122 | 1
210kN双联单挂点V型提包单线夹750kV导线悬垂串 | 套 | 202109 | 6 | 1
210kN双联双挂点500kV导线耐张串 | 套 | 202109 | 776 | 1
210kN双联双挂点750kV导线耐张串 | 套 | 202109 | 36 | 1
210kN双联双挂点I型提包单线夹500kV导线悬垂串 | 套 | 202109 | 285 | 1
210kN双联双挂点V型提包单线夹500kV导线悬垂串 | 套 | 202109 | 4 | 1
210kN双联双线夹地线悬垂串 | 套 | 202109 | 23 | 1
220kVGIS组合电器 | 间隔 | 202109 | 377 | 1
220kVHGIS组合电器 | 套 | 202109 | 24 | 1
220kVSF6瓷柱式断路器 | 台 | 202109 | 11 | 1
220kVSF6电磁CT | 台 | 202109 | 3 | 1
220kVSF6罐式断路器 | 台 | 202109 | 5 | 1
220kV三相油浸有载变压器 | 台 | 202109 | 50 | 1
220kV三相油浸有载自耦变压器 | 台 | 202109 | 1 | 1
220kV三相隔离开关 | 组 | 202109 | 90 | 1
220kV交流中性点成套装置 | 套 | 202109 | 16 | 1
220kV导线悬垂通用 | 套 | 202109 | 1868 | 1
220kV导线耐张通用 | 套 | 202109 | 1758 | 1
220kV导线跳线通用 | 套 | 202109 | 1010 | 1
220kV油浸电磁CT | 台 | 202109 | 21 | 1
220kV电缆中间接头 | 只 | 202109 | 483 | 1
220kV电缆终端 | 只 | 202109 | 293 | 1
300kN单联单挂点I型提包单线夹500kV导线悬垂串 | 套 | 202109 | 282 | 1
300kN单联单挂点V型预绞单线夹750kV导线悬垂串 | 套 | 202109 | 51 | 1
300kN双联单挂点I型提包单线夹500kV导线悬垂串 | 套 | 202109 | 146 | 1
300kN双联单挂点I型提包单线夹750kV导线悬垂串 | 套 | 202109 | 18 | 1
300kN双联单挂点I型提包双线夹500kV导线悬垂串 | 套 | 202109 | 30 | 1
300kN双联单挂点V型提包单线夹750kV导线悬垂串 | 套 | 202109 | 9 | 1
300kN双联双挂点500kV导线耐张串 | 套 | 202109 | 85 | 1
300kN双联双挂点I型提包单线夹500kV导线悬垂串 | 套 | 202109 | 91 | 1
300kN双联双挂点L型提包单线夹500kV导线悬垂串 | 套 | 202109 | 6 | 1
300kN双联双挂点V型预绞单线夹750kV导线悬垂串 | 套 | 202109 | 22 | 1
300kN双联双挂点V型预绞双线夹750kV导线悬垂串 | 套 | 202109 | 7 | 1
320kN单联地线耐张串 | 套 | 202109 | 86 | 1
330kVGIS组合电器 | 间隔 | 202109 | 13 | 1
330kV三相油浸有载自耦变压器 | 台 | 202109 | 7 | 1
330kV导线耐张通用 | 套 | 202109 | 4 | 1
330kV导线跳线通用 | 套 | 202109 | 4 | 1
330kV油浸电磁CT | 台 | 202109 | 30 | 1
35kVSF6瓷柱式断路器 | 台 | 202109 | 6 | 1
35kV三相干式无散热器并联电抗器 | 台 | 202109 | 2 | 1
35kV三相油浸一体式并联电抗器 | 台 | 202109 | 24 | 1
35kV三相油浸分体式并联电抗器 | 台 | 202109 | 6 | 1
35kV三相隔离开关 | 组 | 202109 | 39 | 1
35kV单相干式无散热器并联电抗器 | 台 | 202109 | 9 | 1
35kV单相隔离开关 | 台 | 202109 | 10 | 1
35kV导线悬垂通用 | 套 | 202109 | 493 | 1
35kV导线耐张通用 | 套 | 202109 | 813 | 1
35kV导线跳线通用 | 套 | 202109 | 88 | 1
35kV干式无励磁变压器 | 台 | 202109 | 7 | 1
35kV干式有载变压器 | 台 | 202109 | 2 | 1
35kV干式电磁CT | 台 | 202109 | 15 | 1
35kV框架式并联电容器成套装置 | 套 | 202109 | 32 | 1
35kV油浸无励磁变压器 | 台 | 202109 | 6 | 1
35kV油浸有载变压器 | 台 | 202109 | 27 | 1
35kV油浸电磁CT | 台 | 202109 | 57 | 1
35kV电缆中间接头 | 套 | 202109 | 50 | 1
35kV电缆终端 | 套 | 202109 | 156 | 1
35kV真空瓷柱式断路器 | 台 | 202109 | 6 | 1
35kV箱式变电站 | 套 | 202109 | 2 | 1
420kN双联单挂点I型提包单线夹500kV导线悬垂串 | 套 | 202109 | 33 | 1
420kN双联单挂点I型提包双线夹500kV导线悬垂串 | 套 | 202109 | 18 | 1
420kN双联双挂点500kV导线耐张串 | 套 | 202109 | 1786 | 1
420kN双联双挂点V型预绞单线夹750kV导线悬垂串 | 套 | 202109 | 2 | 1
500kVGIS组合电器 | 间隔 | 202109 | 58 | 1
500kVHGIS组合电器 | 套 | 202109 | 12 | 1
500kVSF6瓷柱式断路器 | 台 | 202109 | 2 | 1
500kVSF6电磁CT | 台 | 202109 | 138 | 1
500kVSF6罐式断路器 | 台 | 202109 | 3 | 1
500kV三相隔离开关 | 组 | 202109 | 8 | 1
500kV单相油浸一体式并联电抗器 | 台 | 202109 | 7 | 1
500kV单相油浸无励磁自耦变压器 | 台 | 202109 | 35 | 1
500kV导线悬垂通用 | 套 | 202109 | 2212 | 1
500kV导线耐张通用 | 套 | 202109 | 1457 | 1
500kV导线跳线通用 | 套 | 202109 | 705 | 1
500kV油浸电磁CT | 台 | 202109 | 2 | 1
550kN双联单挂点I型提包单线夹500kV导线悬垂串 | 套 | 202109 | 3 | 1
550kN双联双挂点500kV导线耐张串 | 套 | 202109 | 176 | 1
550kN双联双挂点750kV导线耐张串 | 套 | 202109 | 97 | 1
66kVGIS组合电器 | 间隔 | 202109 | 14 | 1
66kVHGIS组合电器 | 套 | 202109 | 16 | 1
66kVSF6瓷柱式断路器 | 台 | 202109 | 10 | 1
66kVSF6罐式断路器 | 台 | 202109 | 4 | 1
66kV三相油浸一体式并联电抗器 | 台 | 202109 | 4 | 1
66kV三相隔离开关 | 组 | 202109 | 46 | 1
66kV单相干式无散热器并联电抗器 | 台 | 202109 | 9 | 1
66kV导线悬垂通用 | 套 | 202109 | 654 | 1
66kV导线耐张通用 | 套 | 202109 | 270 | 1
66kV导线跳线通用 | 套 | 202109 | 136 | 1
66kV框架式并联电容器成套装置 | 套 | 202109 | 13 | 1
66kV油浸有载变压器 | 台 | 202109 | 9 | 1
66kV油浸电磁CT | 台 | 202109 | 36 | 1
66kV电缆中间接头 | 只 | 202109 | 90 | 1
66kV电缆终端 | 只 | 202109 | 96 | 1
70kN上扛悬垂线夹500kV导线跳线串 | 套 | 202109 | 1088 | 1
70kN单联地线耐张串 | 套 | 202109 | 8 | 1
70kN双联双线夹地线悬垂串 | 套 | 202109 | 2 | 1
70kN双联地线耐张串 | 套 | 202109 | 6 | 1
70kN跳线悬垂线夹500kV导线跳线串 | 套 | 202109 | 25 | 1
750kVGIS组合电器 | 间隔 | 202109 | 1 | 1
750kV三相隔离开关 | 组 | 202109 | 2 | 1
750kV导线悬垂通用 | 套 | 202109 | 481 | 1
750kV导线耐张通用 | 套 | 202109 | 445 | 1
750kV导线跳线通用 | 套 | 202109 | 236 | 1
LINUX | 套 | 202109 | 5 | 1
OPGW光缆 | 千米 | 202109 | 1654.632 | 1
OPPC光缆(光纤复合相线) | 千米 | 202109 | 7.97 | 1
OTN光传输子框 | 套 | 202109 | 8 | 1
OTN光接口模块 | 个 | 202109 | 159 | 1
OTN光路子系统光功率放大器BA/PA | 块 | 202109 | 21 | 1
OTN光路子系统拉曼放大器 | 块 | 202109 | 3 | 1
OTN光路子系统色散补偿模块 | 块 | 202109 | 17 | 1
OTN电交叉子框 | 套 | 202109 | 4 | 1
OTN设备板卡 | 块 | 202109 | 21 | 1
PC服务器 | 台 | 202109 | 7 | 1
PTN光接口模块 | 个 | 202109 | 80 | 1
PTN电接口模块 | 个 | 202109 | 144 | 1
PTN设备 | 套 | 202109 | 19 | 1
PTN设备板卡 | 块 | 202109 | 84 | 1
PT并列装置 | 套 | 202109 | 12 | 1
SDH光接口模块 | 个 | 202109 | 822 | 1
SDH光路子系统光功率放大器（BA） | 块 | 202109 | 19 | 1
SDH光路子系统光功率放大器（PA） | 块 | 202109 | 9 | 1
SDH光路子系统前向纠错（FEC） | 块 | 202109 | 5 | 1
SDH光路子系统拉曼放大器 | 块 | 202109 | 8 | 1
SDH光路子系统色散补偿模块 | 块 | 202109 | 21 | 1
SDH设备 | 套 | 202109 | 124 | 1
SDH设备板卡 | 块 | 202109 | 253 | 1
SDN交换机 | 台 | 202109 | 30 | 1
三相智能电能表 | 只 | 202109 | 4884345 | 1
三相物联电能表 | 只 | 202109 | 2000 | 1
专变采集终端 | 套 | 202109 | 294710 | 1
中性点电抗器 | 台 | 202109 | 5 | 1
中性点避雷器 | 台 | 202109 | 4 | 1
中性点隔离开关 | 台 | 202109 | 2 | 1
中相笼式刚性160kN带绝缘子串750kV导线跳线串 | 套 | 202109 | 15 | 1
二次系统安全防护设备 | 台 | 202109 | 25 | 1
交流接地开关 | 台 | 202109 | 39 | 1
交流支柱绝缘子 | 只 | 202109 | 679 | 1
交流棒形悬式复合绝缘子 | 支 | 202109 | 15413 | 1
交流盘形悬式玻璃绝缘子 | 片 | 202109 | 150722 | 1
交流盘形悬式瓷绝缘子 | 片 | 202109 | 146267 | 1
交流避雷器 | 台 | 202109 | 665 | 1
保护金具-重锤片 | 片 | 202109 | 34972 | 1
保护金具-铝包带 | 米 | 202109 | 1385 | 1
保护金具-间隔棒 | 支 | 202109 | 79669 | 1
保护金具-防振锤 | 付 | 202109 | 36866 | 1
保护金具-预绞丝护线条 | 付 | 202109 | 2152 | 1
信息综合监管软件 | 套 | 202109 | 700 | 1
充气式高压开关柜 | 台 | 202109 | 130 | 1
光功率计 | 台 | 202109 | 2 | 1
光模块 | 块 | 202109 | 12238 | 2
光纤交换机 | 台 | 202109 | 9 | 1
光纤配线架(ODF) | 套 | 202109 | 90 | 1
光缆余缆架 | 付 | 202109 | 6 | 1
光缆卡具 | 付 | 202109 | 1262 | 1
光缆悬垂串 | 套 | 202109 | 2156 | 1
光缆接头盒 | 只 | 202109 | 122 | 1
光缆耐张串 | 套 | 202109 | 1915 | 1
光缆防振金具 | 付 | 202109 | 4915 | 1
入侵检测系统 | 台 | 202109 | 2 | 1
入侵防御系统 | 台 | 202109 | 6 | 1
全介质自承式光缆(ADSS) | 千米 | 202109 | 324.105 | 1
减载装置 | 套 | 202109 | 8 | 1
刀片服务器 | 台 | 202109 | 1 | 1
千兆专用防火墙 | 台 | 202109 | 5 | 1
单相智能电能表 | 只 | 202109 | 24440957 | 1
单相物联电能表 | 只 | 202109 | 2000 | 1
发电电动机 | 台 | 202109 | 8 | 1
变压器保护 | 套 | 202109 | 30 | 1
变电站在线智能巡视系统 | 套 | 202109 | 34 | 1
变电站支架 | 吨 | 202109 | 82.98 | 1
变电站智能巡检机器人 | 台 | 202109 | 27 | 1
变电站构架 | 吨 | 202109 | 150.17 | 1
变电站监控系统 | 套 | 202109 | 19 | 1
变电站预制仓 | 套 | 202109 | 3 | 1
台区智能融合终端 | 台 | 202109 | 15500 | 1
台区智能融合终端功能模块 | 个 | 202109 | 15500 | 1
台式工作站 | 台 | 202109 | 7 | 1
商用密码机 | 台 | 202109 | 42 | 1
图像处理器 | 套 | 202109 | 8 | 1
地理信息系统基础地理数据 | 套 | 202109 | 1 | 1
地线悬垂通用 | 套 | 202109 | 1032 | 1
地线用盘形悬式玻璃绝缘子 | 片 | 202109 | 6 | 1
地线用盘形悬式瓷绝缘子 | 片 | 202109 | 386 | 1
地线耐张通用 | 套 | 202109 | 838 | 1
备用设备及备用电源自动投入 | 套 | 202109 | 13 | 1
大屏幕 | 块 | 202109 | 185 | 1
安全操作系统 | 套 | 202109 | 14 | 1
安全数据交换 | 台 | 202109 | 7 | 1
安全监控软件 | 套 | 202109 | 1 | 1
定制化服务器 | 台 | 202109 | 839 | 1
封闭母线桥 | 米 | 202109 | 1936 | 1
封闭绝缘母线 | 米 | 202109 | 461 | 1
小电流接地选线装置 | 套 | 202109 | 7 | 1
开关柜接地小车 | 只 | 202109 | 146 | 1
开关柜检修小车 | 只 | 202109 | 224 | 1
开关柜验电小车 | 只 | 202109 | 122 | 1
报表软件 | 套 | 202109 | 8 | 1
拦污栅 | 扇 | 202109 | 10 | 1
接地变保护 | 套 | 202109 | 3 | 1
接地同轴电缆 | 米 | 202109 | 10665 | 1
接地电缆 | 米 | 202109 | 16514 | 1
接续金具-地线接续管 | 付 | 202109 | 516 | 1
接续金具-补修管 | 付 | 202109 | 188 | 1
接续金具-钢芯钢铝绞线接续管 | 付 | 202109 | 3879 | 1
接续金具-铝包钢芯铝绞线接续管 | 付 | 202109 | 4263 | 1
接续金具-铝合金导线接续管 | 付 | 202109 | 36 | 1
接续金具-铝合金芯铝绞线接续管 | 付 | 202109 | 68 | 1
操作箱 | 只 | 202109 | 3 | 1
故障测距装置 | 套 | 202109 | 2 | 1
数字配线架(DDF) | 套 | 202109 | 94 | 1
数据库软件 | 套 | 202109 | 1 | 1
断路器保护 | 套 | 202109 | 9 | 1
旁路保护 | 套 | 202109 | 1 | 1
显示器 | 台 | 202109 | 8 | 1
智能变电站减载装置 | 套 | 202109 | 10 | 1
智能变电站变压器保护 | 套 | 202109 | 34 | 1
智能变电站变压器油中溶解气体在线监测装置 | 套 | 202109 | 72 | 1
智能变电站备用设备及备用电源自动投入 | 套 | 202109 | 17 | 1
智能变电站接地变/站用变保护 | 套 | 202109 | 1 | 1
智能变电站断路器保护 | 套 | 202109 | 15 | 1
智能变电站母线保护 | 套 | 202109 | 41 | 1
智能变电站母联(分段)保护 | 套 | 202109 | 24 | 1
智能变电站电抗器保护 | 套 | 202109 | 5 | 1
智能变电站监控系统 | 套 | 202109 | 23 | 1
智能变电站相量测量装置 | 套 | 202109 | 8 | 1
智能变电站稳定控制装置 | 套 | 202109 | 2 | 1
智能变电站线路保护 | 套 | 202109 | 61 | 1
智能变电站解列装置 | 套 | 202109 | 2 | 1
机架式服务器 | 台 | 202109 | 61 | 1
母线保护 | 套 | 202109 | 36 | 1
母联（分段）保护 | 套 | 202109 | 19 | 1
气体绝缘封闭式管母线 | 米 | 202109 | 219.5 | 1
水泵水轮机 | 台 | 202109 | 8 | 1
流程控制软件 | 个 | 202109 | 100 | 1
海底电缆 | 千米 | 202109 | 36.07 | 1
消弧线圈 | 台 | 202109 | 11 | 1
消弧线圈接地变成套装置 | 套 | 202109 | 49 | 1
消谐装置 | 套 | 202109 | 8 | 1
物联表本地通信单元 | 只 | 202109 | 4000 | 1
现场作业终端 | 台 | 202109 | 3200 | 1
现场作业终端外设 | 台 | 202109 | 2000 | 1
电力电缆 | 千米 | 202109 | 1041.746 | 1
电压切换装置 | 套 | 202109 | 11 | 1
电容器保护 | 套 | 202109 | 1 | 1
电容式电压互感器 | 台 | 202109 | 134 | 1
电抗器保护 | 套 | 202109 | 6 | 1
电磁式电压互感器 | 台 | 202109 | 7 | 1
电缆接地箱 | 只 | 202109 | 244 | 1
电网调度控制云 | 套 | 202109 | 16 | 1
电网调度控制系统 | 套 | 202109 | 13 | 1
电能质量模组 | 只 | 202109 | 4000 | 1
百兆专用防火墙 | 台 | 202109 | 3 | 1
直流棒形悬式复合绝缘子 | 支 | 202109 | 100 | 1
直流电阻测试仪 | 台 | 202109 | 2 | 1
直流盘形悬式玻璃绝缘子 | 片 | 202109 | 200 | 1
相量测量装置 | 套 | 202109 | 3 | 1
短引线保护 | 台 | 202109 | 4 | 1
磁盘阵列 | 台 | 202109 | 121 | 1
稳定控制装置 | 套 | 202109 | 6 | 1
站端消防信息传输控制单元 | 套 | 202109 | 2 | 1
线路保护 | 套 | 202109 | 52 | 1
继电保护通信接口装置 | 套 | 202109 | 2 | 1
综合安全网关UTM | 台 | 202109 | 2 | 1
综合配线架 | 套 | 202109 | 17 | 1
网络交换机 | 台 | 202109 | 361 | 2
网络路由器 | 台 | 202109 | 153 | 2
网络配线架 | 套 | 202109 | 33 | 1
耐张线夹-液压型 | 付 | 202109 | 1207 | 1
能源控制器模组 | 个 | 202109 | 186000 | 1
能源控制器（专变） | 台 | 202109 | 37200 | 1
解列装置 | 套 | 202109 | 4 | 1
负载均衡器 | 台 | 202109 | 6 | 1
辅助设备全面监控系统 | 套 | 202109 | 2 | 1
边相笼式刚性160kN带绝缘子串750kV导线跳线串 | 套 | 202109 | 30 | 1
通信单元 | 只 | 202109 | 1105521 | 1
钢板 | 千克 | 202109 | 33675161.42 | 1
钢管杆（桩） | 吨 | 202109 | 8951.51 | 1
钢绞线 | 吨 | 202109 | 46.615 | 1
钢芯铝合金绞线 | 吨 | 202109 | 451.283 | 1
钢芯铝绞线 | 吨 | 202109 | 16744.233 | 1
铁塔 | 吨 | 202109 | 110040.308 | 1
铝包钢绞线 | 吨 | 202109 | 361.611 | 1
铝包钢芯铝绞线 | 吨 | 202109 | 9167.598 | 1
铝合金绞线 | 吨 | 202109 | 104.32 | 1
铝合金芯铝绞线 | 吨 | 202109 | 170.47 | 1
闸门 | 扇 | 202109 | 10 | 1
防火墙 | 台 | 202109 | 72 | 1
限流电抗器 | 台 | 202109 | 6 | 1
集中器 | 台 | 202109 | 908771 | 1
静态补偿装置 | 套 | 202109 | 2 | 1
音频配线架(VDF) | 套 | 202109 | 19 | 1
预制舱式二次组合设备 | 套 | 202109 | 12 | 1
高压开关柜 | 台 | 202109 | 1810 | 1
1000kV导线悬垂串 | 套 | 202111 | 18 | 1
100kN跳线悬垂线夹500kV导线跳线串 | 套 | 202111 | 235 | 1
10kV三相干式无散热器并联电抗器 | 台 | 202111 | 16 | 1
10kV三相油浸一体式并联电抗器 | 台 | 202111 | 2 | 1
10kV三相油浸分体式并联电抗器 | 台 | 202111 | 2 | 1
10kV三相隔离开关 | 组 | 202111 | 14 | 1
10kV单相干式无散热器并联电抗器 | 台 | 202111 | 3 | 1
10kV变压器 | 台 | 202111 | 44 | 1
10kV干式电磁CT | 台 | 202111 | 10 | 1
10kV框架式并联电容器成套装置 | 套 | 202111 | 146 | 1
10kV真空瓷柱式断路器 | 台 | 202111 | 1 | 1
10kV箱式变电站 | 套 | 202111 | 3 | 1
110kVGIS组合电器 | 间隔 | 202111 | 634 | 1
110kVHGIS组合电器 | 套 | 202111 | 2 | 1
110kVSF6瓷柱式断路器 | 台 | 202111 | 5 | 1
110kVSF6电磁CT | 台 | 202111 | 18 | 1
110kVSF6罐式断路器 | 台 | 202111 | 1 | 1
110kV三相隔离开关 | 组 | 202111 | 50 | 1
110kV交流中性点成套装置 | 套 | 202111 | 13 | 1
110kV变压器(协议库存) | 台 | 202111 | 108 | 1
110kV导线悬垂通用 | 套 | 202111 | 20767 | 2
110kV导线耐张通用 | 套 | 202111 | 20339 | 2
110kV导线跳线通用 | 套 | 202111 | 8733 | 2
110kV干式电磁CT | 台 | 202111 | 6 | 1
110kV油浸有载变压器 | 台 | 202111 | 61 | 1
110kV油浸电磁CT | 台 | 202111 | 36 | 1
110kV电缆中间接头 | 只 | 202111 | 535 | 2
110kV电缆终端 | 只 | 202111 | 859 | 2
120kN单联单挂点500kV导线耐张串 | 套 | 202111 | 2 | 1
120kN双联双挂点750kV导线耐张串 | 套 | 202111 | 16 | 1
120kN无线夹500kV导线跳线串 | 套 | 202111 | 3 | 1
120kN跳线悬垂线夹500kV导线跳线串 | 套 | 202111 | 2 | 1
12kV三相隔离开关 | 组 | 202111 | 14 | 1
160kN单联双线夹地线悬垂串 | 套 | 202111 | 6 | 1
160kN双联单挂点500kV导线耐张串 | 套 | 202111 | 23 | 1
160kN双联双线夹地线悬垂串 | 套 | 202111 | 6 | 1
20kV框架式并联电容器成套装置 | 套 | 202111 | 2 | 1
210kN单联单挂点I型上扛线夹500kV导线悬垂串 | 套 | 202111 | 1290 | 1
210kN单联单挂点V型提包单线夹500kV导线悬垂串 | 套 | 202111 | 66 | 1
210kN单联双线夹地线悬垂串 | 套 | 202111 | 12 | 1
210kN双联双挂点750kV导线耐张串 | 套 | 202111 | 48 | 1
210kN双联双挂点V型提包单线夹500kV导线悬垂串 | 套 | 202111 | 1 | 1
210kN双联双线夹地线悬垂串 | 套 | 202111 | 6 | 1
220kVGIS组合电器 | 间隔 | 202111 | 381 | 1
220kVHGIS组合电器 | 套 | 202111 | 54 | 1
220kVSF6瓷柱式断路器 | 台 | 202111 | 18 | 1
220kVSF6电磁CT | 台 | 202111 | 51 | 1
220kVSF6罐式断路器 | 台 | 202111 | 1 | 1
220kV三相油浸一体式并联电抗器 | 台 | 202111 | 2 | 1
220kV三相油浸有载变压器 | 台 | 202111 | 32 | 1
220kV三相油浸有载自耦变压器 | 台 | 202111 | 6 | 1
220kV三相隔离开关 | 组 | 202111 | 58 | 1
220kV交流中性点成套装置 | 套 | 202111 | 14 | 1
220kV变压器(协议库存) | 台 | 202111 | 14 | 1
220kV导线悬垂通用 | 套 | 202111 | 20322 | 2
220kV导线耐张通用 | 套 | 202111 | 15392 | 2
220kV导线跳线通用 | 套 | 202111 | 7111 | 2
220kV油浸电磁CT | 台 | 202111 | 27 | 1
220kV电缆中间接头 | 只 | 202111 | 162 | 1
220kV电缆终端 | 只 | 202111 | 232 | 1
300kN单联单挂点V型提包单线夹500kV导线悬垂串 | 套 | 202111 | 30 | 1
300kN双联双挂点330kV导线耐张串 | 套 | 202111 | 93 | 1
320kN单联地线耐张串 | 套 | 202111 | 10 | 1
330kVHGIS组合电器 | 套 | 202111 | 12 | 1
330kVSF6罐式断路器 | 台 | 202111 | 2 | 1
330kV三相油浸有载自耦变压器 | 台 | 202111 | 9 | 1
330kV三相隔离开关 | 组 | 202111 | 4 | 1
330kV导线悬垂通用 | 套 | 202111 | 2239 | 2
330kV导线耐张通用 | 套 | 202111 | 785 | 2
330kV导线跳线通用 | 套 | 202111 | 546 | 2
35kVGIS组合电器 | 间隔 | 202111 | 17 | 1
35kVHGIS组合电器 | 套 | 202111 | 1 | 1
35kVSF6瓷柱式断路器 | 台 | 202111 | 1 | 1
35kVSF6罐式断路器 | 台 | 202111 | 1 | 1
35kV三相油浸一体式并联电抗器 | 台 | 202111 | 9 | 1
35kV三相油浸分体式并联电抗器 | 台 | 202111 | 12 | 1
35kV三相隔离开关 | 组 | 202111 | 55 | 1
35kV单相干式无散热器并联电抗器 | 台 | 202111 | 9 | 1
35kV单相隔离开关 | 台 | 202111 | 5 | 1
35kV及以下电缆中间接头(协议库存) | 套 | 202111 | 40 | 1
35kV及以下电缆终端(协议库存) | 套 | 202111 | 323 | 1
35kV变压器(协议库存) | 台 | 202111 | 60 | 1
35kV导线悬垂通用 | 套 | 202111 | 19491 | 2
35kV导线耐张通用 | 套 | 202111 | 15775 | 2
35kV导线跳线通用 | 套 | 202111 | 6672 | 2
35kV干式无励磁变压器 | 台 | 202111 | 5 | 1
35kV干式有载变压器 | 台 | 202111 | 1 | 1
35kV干式电磁CT | 台 | 202111 | 18 | 1
35kV框架式并联电容器成套装置 | 套 | 202111 | 27 | 1
35kV油浸无励磁变压器 | 台 | 202111 | 11 | 1
35kV油浸有载变压器 | 台 | 202111 | 28 | 1
35kV油浸电磁CT | 台 | 202111 | 38 | 1
35kV电缆中间接头 | 套 | 202111 | 38 | 1
35kV电缆终端 | 套 | 202111 | 160 | 1
35kV真空瓷柱式断路器 | 台 | 202111 | 4 | 1
420kN双联双挂点500kV导线耐张串 | 套 | 202111 | 12 | 1
500kVGIS组合电器 | 间隔 | 202111 | 60 | 1
500kVHGIS组合电器 | 套 | 202111 | 21 | 1
500kVSF6瓷柱式断路器 | 台 | 202111 | 6 | 1
500kVSF6电磁CT | 台 | 202111 | 9 | 1
500kVSF6罐式断路器 | 台 | 202111 | 2 | 1
500kV三相油浸无励磁变压器 | 台 | 202111 | 6 | 1
500kV三相隔离开关 | 组 | 202111 | 6 | 1
500kV单相油浸一体式并联电抗器 | 台 | 202111 | 15 | 1
500kV单相油浸无励磁自耦变压器 | 台 | 202111 | 31 | 1
500kV导线悬垂通用 | 套 | 202111 | 6142 | 1
500kV导线耐张通用 | 套 | 202111 | 2483 | 1
500kV导线跳线通用 | 套 | 202111 | 1592 | 1
500kV油浸电磁CT | 台 | 202111 | 9 | 1
500kV电缆终端 | 只 | 202111 | 36 | 1
66kVGIS组合电器 | 间隔 | 202111 | 46 | 1
66kVHGIS组合电器 | 套 | 202111 | 1 | 1
66kVSF6瓷柱式断路器 | 台 | 202111 | 9 | 1
66kVSF6电磁CT | 台 | 202111 | 6 | 1
66kVSF6罐式断路器 | 台 | 202111 | 5 | 1
66kV三相油浸分体式并联电抗器 | 台 | 202111 | 4 | 1
66kV三相隔离开关 | 组 | 202111 | 41 | 1
66kV单相干式无散热器并联电抗器 | 台 | 202111 | 3 | 1
66kV单相隔离开关 | 台 | 202111 | 3 | 1
66kV变压器(协议库存) | 台 | 202111 | 3 | 1
66kV导线悬垂通用 | 套 | 202111 | 2265 | 2
66kV导线耐张通用 | 套 | 202111 | 2172 | 2
66kV导线跳线通用 | 套 | 202111 | 812 | 2
66kV框架式并联电容器成套装置 | 套 | 202111 | 5 | 1
66kV油浸有载变压器 | 台 | 202111 | 14 | 1
66kV油浸电磁CT | 台 | 202111 | 17 | 1
66kV电缆中间接头 | 只 | 202111 | 57 | 1
66kV电缆终端 | 只 | 202111 | 99 | 1
6kV变压器 | 台 | 202111 | 1 | 1
70kN跳线悬垂线夹500kV导线跳线串 | 套 | 202111 | 2 | 1
750kVSF6罐式断路器 | 台 | 202111 | 1 | 1
750kV导线悬垂通用 | 套 | 202111 | 2921 | 1
750kV导线耐张通用 | 套 | 202111 | 1494 | 1
750kV导线跳线通用 | 套 | 202111 | 742 | 1
800kV导线悬垂串 | 套 | 202111 | 4 | 1
LINUX | 套 | 202111 | 4 | 1
OPGW光缆 | 千米 | 202111 | 12209.904 | 2
OTN光传输子框 | 套 | 202111 | 77 | 2
OTN光接口模块 | 个 | 202111 | 1617 | 2
OTN光路子系统光功率放大器BA/PA | 块 | 202111 | 195 | 2
OTN光路子系统拉曼放大器 | 块 | 202111 | 55 | 2
OTN光路子系统色散补偿模块 | 块 | 202111 | 75 | 2
OTN电交叉子框 | 套 | 202111 | 53 | 2
OTN设备板卡 | 块 | 202111 | 238 | 2
PC服务器 | 台 | 202111 | 46 | 1
PTN光接口模块 | 个 | 202111 | 151 | 2
PTN电接口模块 | 个 | 202111 | 46 | 2
PTN设备 | 套 | 202111 | 41 | 2
PTN设备板卡 | 块 | 202111 | 123 | 2
PT并列装置 | 套 | 202111 | 9 | 1
SDH光接口模块 | 个 | 202111 | 8468 | 2
SDH光路子系统光功率放大器（BA） | 块 | 202111 | 151 | 2
SDH光路子系统光功率放大器（PA） | 块 | 202111 | 54 | 2
SDH光路子系统前向纠错（FEC） | 块 | 202111 | 46 | 2
SDH光路子系统拉曼放大器 | 块 | 202111 | 28 | 2
SDH光路子系统色散补偿模块 | 块 | 202111 | 124 | 2
SDH设备 | 套 | 202111 | 992 | 2
SDH设备板卡 | 块 | 202111 | 1242 | 2
SDN交换机 | 台 | 202111 | 12 | 1
SF6气体检漏仪 | 台 | 202111 | 3 | 1
中性点电抗器 | 台 | 202111 | 5 | 1
中性点避雷器 | 台 | 202111 | 15 | 1
中性点避雷器(协议库存) | 台 | 202111 | 68 | 1
中性点隔离开关 | 台 | 202111 | 3 | 1
二次系统安全防护设备 | 台 | 202111 | 24 | 1
交流三相隔离开关(协议库存) | 组 | 202111 | 239 | 1
交流接地开关 | 台 | 202111 | 54 | 1
交流接地开关(协议库存) | 台 | 202111 | 10 | 1
交流支柱绝缘子 | 只 | 202111 | 615 | 1
交流支柱绝缘子(协议库存) | 台 | 202111 | 408 | 1
交流棒形悬式复合绝缘子 | 支 | 202111 | 152991 | 2
交流盘形悬式玻璃绝缘子 | 片 | 202111 | 895832 | 2
交流盘形悬式瓷绝缘子 | 片 | 202111 | 309431 | 2
交流避雷器 | 台 | 202111 | 1427 | 1
交流避雷器(协议库存) | 台 | 202111 | 9834 | 1
保护金具-重锤片 | 片 | 202111 | 42153 | 2
保护金具-铝包带 | 米 | 202111 | 50044 | 2
保护金具-间隔棒 | 支 | 202111 | 185697 | 2
保护金具-防振锤 | 付 | 202111 | 171713 | 2
保护金具-预绞丝护线条 | 付 | 202111 | 3237 | 2
信息安全网络隔离装置 | 台 | 202111 | 14 | 1
充气式高压开关柜 | 台 | 202111 | 152 | 1
充电设备 | 套 | 202111 | 1686 | 1
光模块 | 块 | 202111 | 2201 | 2
光纤交换机 | 台 | 202111 | 85 | 1
光纤配线架(ODF) | 套 | 202111 | 212 | 2
光缆余缆架 | 付 | 202111 | 2410 | 2
光缆卡具 | 付 | 202111 | 42271 | 2
光缆悬垂串 | 套 | 202111 | 13936 | 2
光缆接头盒 | 只 | 202111 | 2477 | 2
光缆终端设备(OLT) | 台 | 202111 | 100 | 1
光缆耐张串 | 套 | 202111 | 12666 | 2
光缆防振金具 | 付 | 202111 | 45827 | 2
光网络单元设备(ONU) | 台 | 202111 | 676 | 1
光通信传输网管 | 套 | 202111 | 8 | 1
入侵检测系统 | 台 | 202111 | 7 | 1
入侵防御系统 | 台 | 202111 | 5 | 1
全介质自承式光缆(ADSS) | 千米 | 202111 | 937.681 | 2
减载装置 | 套 | 202111 | 9 | 1
千兆专用防火墙 | 台 | 202111 | 6 | 1
变压器保护 | 套 | 202111 | 84 | 2
变电站支架 | 吨 | 202111 | 20.026 | 1
变电站智能巡检机器人 | 台 | 202111 | 2 | 1
变电站构架 | 吨 | 202111 | 1043.67 | 2
变电站监控系统 | 套 | 202111 | 20 | 1
变电站预制仓 | 套 | 202111 | 7 | 1
台式工作站 | 台 | 202111 | 10 | 1
合并单元(协议库存) | 套 | 202111 | 393 | 1
图像处理器 | 套 | 202111 | 8 | 1
地线悬垂通用 | 套 | 202111 | 10495 | 2
地线用盘形悬式玻璃绝缘子 | 片 | 202111 | 455 | 2
地线用盘形悬式瓷绝缘子 | 片 | 202111 | 1320 | 2
地线耐张通用 | 套 | 202111 | 10951 | 2
备用设备及备用电源自动投入 | 套 | 202111 | 34 | 2
复合式组合电器（HGIS）(协议库存) | 套 | 202111 | 2 | 1
大屏幕 | 块 | 202111 | 21 | 1
安全接入网关 | 台 | 202111 | 3 | 1
安全操作系统 | 套 | 202111 | 5 | 1
安全数据交换 | 台 | 202111 | 4 | 1
安全监控软件 | 套 | 202111 | 1 | 1
定制化服务器 | 台 | 202111 | 211 | 1
封闭母线桥 | 米 | 202111 | 1622.1 | 1
封闭母线桥(协议库存) | 米 | 202111 | 2753.6 | 1
封闭绝缘母线 | 米 | 202111 | 1077 | 1
封闭绝缘母线(协议库存) | 米 | 202111 | 250 | 1
小电流接地选线装置 | 套 | 202111 | 11 | 1
局放测试仪 | 台 | 202111 | 13 | 1
并联电抗器(协议库存) | 台 | 202111 | 9 | 1
开关柜小车(协议库存) | 只 | 202111 | 1474 | 1
开关柜接地小车 | 只 | 202111 | 140 | 1
开关柜检修小车 | 只 | 202111 | 217 | 1
开关柜验电小车 | 只 | 202111 | 126 | 1
接地变保护 | 套 | 202111 | 3 | 1
接地变压器 | 台 | 202111 | 2 | 1
接地同轴电缆 | 米 | 202111 | 5800 | 2
接地电缆 | 米 | 202111 | 16376 | 2
接续金具-地线接续管 | 付 | 202111 | 1836 | 2
接续金具-补修管 | 付 | 202111 | 1997 | 2
接续金具-钢芯钢铝绞线接续管 | 付 | 202111 | 11092 | 2
接续金具-铝包钢芯铝绞线接续管 | 付 | 202111 | 1963 | 2
接续金具-铝合金导线接续管 | 付 | 202111 | 198 | 1
接续金具-铝合金芯铝绞线接续管 | 付 | 202111 | 45 | 1
操作箱 | 只 | 202111 | 1 | 1
故障测距装置 | 套 | 202111 | 5 | 1
数字配线架(DDF) | 套 | 202111 | 534 | 2
数据库软件 | 套 | 202111 | 1 | 1
断路器保护 | 套 | 202111 | 7 | 1
旁路保护 | 套 | 202111 | 2 | 1
无功自动投切装置 | 套 | 202111 | 3 | 1
显示器 | 台 | 202111 | 17 | 1
智能变电站保护信息管理子站 | 站 | 202111 | 3 | 1
智能变电站减载装置 | 套 | 202111 | 9 | 1
智能变电站变压器保护 | 套 | 202111 | 123 | 2
智能变电站变压器油中溶解气体在线监测装置 | 套 | 202111 | 62 | 2
智能变电站备用设备及备用电源自动投入 | 套 | 202111 | 62 | 2
智能变电站接地变/站用变保护 | 套 | 202111 | 1 | 1
智能变电站断路器保护 | 套 | 202111 | 20 | 1
智能变电站母线保护 | 套 | 202111 | 82 | 2
智能变电站母联(分段)保护 | 套 | 202111 | 48 | 2
智能变电站电抗器保护 | 套 | 202111 | 2 | 1
智能变电站监控系统 | 套 | 202111 | 94 | 2
智能变电站相量测量装置 | 套 | 202111 | 12 | 1
智能变电站短引线保护 | 套 | 202111 | 2 | 1
智能变电站稳定控制装置 | 套 | 202111 | 6 | 1
智能变电站线路保护 | 套 | 202111 | 214 | 2
智能变电站解列装置 | 套 | 202111 | 3 | 1
智能终端(协议库存) | 套 | 202111 | 363 | 1
机架式服务器 | 台 | 202111 | 135 | 1
框架式并联电容器成套装置(协议库存) | 套 | 202111 | 356 | 1
母线保护 | 套 | 202111 | 55 | 2
母联（分段）保护 | 套 | 202111 | 41 | 2
气体绝缘封闭式管母线 | 米 | 202111 | 1768 | 2
气体绝缘封闭式组合电器(协议库存) | 间隔 | 202111 | 598 | 1
消弧线圈 | 台 | 202111 | 9 | 1
消弧线圈接地变成套装置 | 套 | 202111 | 44 | 1
消弧线圈接地变成套装置(协议库存) | 套 | 202111 | 56 | 1
消谐装置 | 套 | 202111 | 6 | 1
瓷柱式交流断路器(协议库存) | 台 | 202111 | 175 | 1
电力电缆 | 千米 | 202111 | 794.18 | 2
电力电缆(协议库存) | 千米 | 202111 | 180.75 | 1
电压切换装置 | 套 | 202111 | 11 | 1
电压监测仪 | 台 | 202111 | 160 | 1
电容器保护 | 套 | 202111 | 2 | 1
电容器组串联电抗器 | 台 | 202111 | 6 | 1
电容式电压互感器 | 台 | 202111 | 127 | 1
电容式电压互感器(协议库存) | 台 | 202111 | 239 | 1
电抗器保护 | 套 | 202111 | 5 | 1
电磁式电压互感器 | 台 | 202111 | 42 | 1
电磁式电流互感器(协议库存) | 台 | 202111 | 286 | 1
电缆接地箱 | 只 | 202111 | 311 | 2
电缆故障探测仪 | 台 | 202111 | 9 | 1
电网调度控制系统 | 套 | 202111 | 2 | 1
百兆专用防火墙 | 台 | 202111 | 2 | 1
相量测量装置 | 套 | 202111 | 1 | 1
短引线保护 | 台 | 202111 | 10 | 1
磁盘阵列 | 台 | 202111 | 10 | 1
稳定控制装置 | 套 | 202111 | 2 | 1
紫外线成像仪 | 台 | 202111 | 2 | 1
红外热成像仪 | 台 | 202111 | 102 | 1
级联型静止无功发生器（SVG） | 套 | 202111 | 2 | 1
线路保护 | 套 | 202111 | 283 | 2
继电保护通信接口装置 | 套 | 202111 | 3 | 1
综合安全网关UTM | 台 | 202111 | 2 | 1
综合配线架 | 套 | 202111 | 67 | 2
网络交换机 | 台 | 202111 | 375 | 2
网络路由器 | 台 | 202111 | 325 | 2
网络配线架 | 套 | 202111 | 260 | 2
耐张线夹-液压型 | 付 | 202111 | 2087 | 2
色谱仪 | 台 | 202111 | 5 | 1
解列装置 | 套 | 202111 | 2 | 1
负载均衡器 | 台 | 202111 | 15 | 1
钢管杆（桩） | 吨 | 202111 | 36053.635 | 2
钢绞线 | 吨 | 202111 | 149.496 | 2
钢芯铝合金绞线 | 吨 | 202111 | 28.51 | 1
钢芯铝绞线 | 吨 | 202111 | 72275.526 | 2
铁塔 | 吨 | 202111 | 308992.983 | 2
铝包钢绞线 | 吨 | 202111 | 2187.081 | 2
铝包钢芯铝绞线 | 吨 | 202111 | 2634.116 | 2
铝合金绞线 | 吨 | 202111 | 554.034 | 2
铝合金芯铝绞线 | 吨 | 202111 | 210 | 1
防火墙 | 台 | 202111 | 18 | 1
限流电抗器 | 台 | 202111 | 24 | 1
集合式电容器组（不含电抗器） | 组 | 202111 | 1 | 1
静态补偿装置 | 套 | 202111 | 2 | 1
音频配线架(VDF) | 套 | 202111 | 62 | 2
预制舱式二次组合设备 | 套 | 202111 | 7 | 1
高压开关柜 | 台 | 202111 | 1558 | 1
高压开关柜(协议库存) | 台 | 202111 | 3642 | 1
10kV三相干式无散热器并联电抗器 | 台 | 202112 | 7 | 1
10kV变压器 | 台 | 202112 | 4 | 1
10kV框架式并联电容器成套装置 | 套 | 202112 | 10 | 1
110kVGIS组合电器 | 间隔 | 202112 | 60 | 1
110kVSF6瓷柱式断路器 | 台 | 202112 | 2 | 1
110kV三相隔离开关 | 组 | 202112 | 10 | 1
110kV交流中性点成套装置 | 套 | 202112 | 5 | 1
110kV导线悬垂通用 | 套 | 202112 | 873 | 1
110kV导线耐张通用 | 套 | 202112 | 521 | 1
110kV导线跳线通用 | 套 | 202112 | 340 | 1
110kV干式电磁CT | 台 | 202112 | 6 | 1
110kV油浸有载变压器 | 台 | 202112 | 12 | 1
110kV油浸电磁CT | 台 | 202112 | 12 | 1
110kV电缆中间接头 | 只 | 202112 | 473 | 1
110kV电缆终端 | 只 | 202112 | 354 | 1
220kVGIS组合电器 | 间隔 | 202112 | 48 | 1
220kVSF6瓷柱式断路器 | 台 | 202112 | 3 | 1
220kV三相油浸有载变压器 | 台 | 202112 | 3 | 1
220kV三相隔离开关 | 组 | 202112 | 2 | 1
220kV交流中性点成套装置 | 套 | 202112 | 2 | 1
220kV导线悬垂通用 | 套 | 202112 | 279 | 1
220kV导线耐张通用 | 套 | 202112 | 765 | 1
220kV导线跳线通用 | 套 | 202112 | 280 | 1
220kV油浸电磁CT | 台 | 202112 | 3 | 1
220kV电缆中间接头 | 只 | 202112 | 66 | 1
220kV电缆终端 | 只 | 202112 | 87 | 1
330kVGIS组合电器 | 间隔 | 202112 | 1 | 1
330kV三相油浸有载自耦变压器 | 台 | 202112 | 1 | 1
330kV单相油浸一体式并联电抗器 | 台 | 202112 | 1 | 1
330kV导线悬垂通用 | 套 | 202112 | 6 | 1
330kV导线耐张通用 | 套 | 202112 | 6 | 1
330kV导线跳线通用 | 套 | 202112 | 6 | 1
35kVSF6瓷柱式断路器 | 台 | 202112 | 1 | 1
35kV三相油浸一体式并联电抗器 | 台 | 202112 | 3 | 1
35kV三相隔离开关 | 组 | 202112 | 7 | 1
35kV单相干式无散热器并联电抗器 | 台 | 202112 | 3 | 1
35kV框架式并联电容器成套装置 | 套 | 202112 | 1 | 1
35kV油浸无励磁变压器 | 台 | 202112 | 1 | 1
35kV油浸电磁CT | 台 | 202112 | 3 | 1
35kV电缆中间接头 | 套 | 202112 | 15 | 1
35kV电缆终端 | 套 | 202112 | 21 | 1
35kV真空瓷柱式断路器 | 台 | 202112 | 4 | 1
500kVGIS组合电器 | 间隔 | 202112 | 2 | 1
500kVHGIS组合电器 | 套 | 202112 | 2 | 1
500kVSF6电磁CT | 台 | 202112 | 6 | 1
500kV三相隔离开关 | 组 | 202112 | 2 | 1
500kV单相油浸一体式并联电抗器 | 台 | 202112 | 3 | 1
500kV导线悬垂通用 | 套 | 202112 | 1298 | 2
500kV导线耐张通用 | 套 | 202112 | 1190 | 2
500kV导线跳线通用 | 套 | 202112 | 842 | 2
66kVSF6瓷柱式断路器 | 台 | 202112 | 4 | 1
66kV三相隔离开关 | 组 | 202112 | 13 | 1
66kV油浸电磁CT | 台 | 202112 | 6 | 1
750kV单相油浸一体式并联电抗器 | 台 | 202112 | 3 | 1
750kV单相油浸无励磁自耦变压器 | 台 | 202112 | 1 | 1
OPGW光缆 | 千米 | 202112 | 215.815 | 1
PTN光接口模块 | 个 | 202112 | 2 | 1
SDH光接口模块 | 个 | 202112 | 32 | 1
SDH设备 | 套 | 202112 | 8 | 1
SDH设备板卡 | 块 | 202112 | 12 | 1
中性点电抗器 | 台 | 202112 | 1 | 1
中性点隔离开关 | 台 | 202112 | 2 | 1
二次系统安全防护设备 | 台 | 202112 | 1 | 1
交流支柱绝缘子 | 只 | 202112 | 218 | 1
交流棒形悬式复合绝缘子 | 支 | 202112 | 3712 | 2
交流盘形悬式玻璃绝缘子 | 片 | 202112 | 85442 | 2
交流盘形悬式瓷绝缘子 | 片 | 202112 | 20394 | 2
交流避雷器 | 台 | 202112 | 234 | 1
保护金具-重锤片 | 片 | 202112 | 4518 | 2
保护金具-铝包带 | 米 | 202112 | 800 | 1
保护金具-间隔棒 | 支 | 202112 | 19419 | 2
保护金具-防振锤 | 付 | 202112 | 9994 | 2
充气式高压开关柜 | 台 | 202112 | 17 | 1
光模块 | 块 | 202112 | 568 | 1
光纤配线架(ODF) | 套 | 202112 | 11 | 1
光缆余缆架 | 付 | 202112 | 17 | 1
光缆卡具 | 付 | 202112 | 1095 | 1
光缆悬垂串 | 套 | 202112 | 514 | 1
光缆接头盒 | 只 | 202112 | 44 | 1
光缆耐张串 | 套 | 202112 | 292 | 1
光缆防振金具 | 付 | 202112 | 922 | 1
全介质自承式光缆(ADSS) | 千米 | 202112 | 26.8 | 1
减载装置 | 套 | 202112 | 2 | 1
变压器保护 | 套 | 202112 | 6 | 1
变电站支架 | 吨 | 202112 | 24.23 | 2
变电站构架 | 吨 | 202112 | 127.68 | 1
台式工作站 | 台 | 202112 | 2 | 1
地线悬垂通用 | 套 | 202112 | 44 | 1
地线用盘形悬式玻璃绝缘子 | 片 | 202112 | 8 | 1
地线用盘形悬式瓷绝缘子 | 片 | 202112 | 13 | 2
地线耐张通用 | 套 | 202112 | 102 | 1
备用设备及备用电源自动投入 | 套 | 202112 | 1 | 1
封闭母线桥 | 米 | 202112 | 218.5 | 1
小电流接地选线装置 | 套 | 202112 | 1 | 1
开关柜接地小车 | 只 | 202112 | 10 | 1
开关柜检修小车 | 只 | 202112 | 23 | 1
开关柜验电小车 | 只 | 202112 | 3 | 1
接地同轴电缆 | 米 | 202112 | 2180 | 1
接地电缆 | 米 | 202112 | 6110 | 1
接续金具-地线接续管 | 付 | 202112 | 5 | 1
接续金具-钢芯钢铝绞线接续管 | 付 | 202112 | 1997 | 2
数字配线架(DDF) | 套 | 202112 | 4 | 1
断路器保护 | 套 | 202112 | 5 | 1
智能变电站减载装置 | 套 | 202112 | 2 | 1
智能变电站变压器保护 | 套 | 202112 | 6 | 1
智能变电站变压器油中溶解气体在线监测装置 | 套 | 202112 | 4 | 1
智能变电站备用设备及备用电源自动投入 | 套 | 202112 | 3 | 1
智能变电站母线保护 | 套 | 202112 | 5 | 1
智能变电站母联(分段)保护 | 套 | 202112 | 4 | 1
智能变电站监控系统 | 套 | 202112 | 3 | 1
智能变电站线路保护 | 套 | 202112 | 5 | 1
母线保护 | 套 | 202112 | 6 | 1
母联（分段）保护 | 套 | 202112 | 1 | 1
气体绝缘封闭式管母线 | 米 | 202112 | 13 | 1
消弧线圈接地变成套装置 | 套 | 202112 | 4 | 1
消谐装置 | 套 | 202112 | 1 | 1
电力电缆 | 千米 | 202112 | 803.451 | 1
电容式电压互感器 | 台 | 202112 | 21 | 1
电抗器保护 | 套 | 202112 | 3 | 1
电磁式电压互感器 | 台 | 202112 | 8 | 1
电缆接地箱 | 只 | 202112 | 70 | 1
磁盘阵列 | 台 | 202112 | 2 | 1
线路保护 | 套 | 202112 | 9 | 1
综合配线架 | 套 | 202112 | 2 | 1
网络交换机 | 台 | 202112 | 280 | 1
网络路由器 | 台 | 202112 | 27 | 1
钢管杆（桩） | 吨 | 202112 | 1288.364 | 1
钢绞线 | 吨 | 202112 | 1 | 1
钢芯铝合金绞线 | 吨 | 202112 | 1194.349 | 1
钢芯铝绞线 | 吨 | 202112 | 10122.389 | 2
铁塔 | 吨 | 202112 | 26446.427 | 2
铝包钢绞线 | 吨 | 202112 | 0.6 | 1
铝合金芯铝绞线 | 吨 | 202112 | 94.4 | 1
高压开关柜 | 台 | 202112 | 229 | 1
100kN跳线悬垂线夹500kV导线跳线串 | 套 | 202201 | 363 | 1
10kV三相干式无散热器并联电抗器 | 台 | 202201 | 31 | 1
10kV三相油浸一体式并联电抗器 | 台 | 202201 | 2 | 1
10kV三相油浸分体式并联电抗器 | 台 | 202201 | 2 | 1
10kV三相隔离开关 | 组 | 202201 | 58 | 1
10kV单相干式无散热器并联电抗器 | 台 | 202201 | 12 | 1
10kV变压器 | 台 | 202201 | 62 | 1
10kV干式电磁CT | 台 | 202201 | 64 | 1
10kV框架式并联电容器成套装置 | 套 | 202201 | 159 | 1
10kV油浸电磁CT | 台 | 202201 | 3 | 1
10kV真空瓷柱式断路器 | 台 | 202201 | 25 | 1
10kV箱式变电站 | 套 | 202201 | 5 | 1
110kVGIS组合电器 | 间隔 | 202201 | 546 | 1
110kVHGIS组合电器 | 套 | 202201 | 3 | 1
110kVSF6瓷柱式断路器 | 台 | 202201 | 7 | 1
110kVSF6电磁CT | 台 | 202201 | 3 | 1
110kVSF6罐式断路器 | 台 | 202201 | 1 | 1
110kV三相隔离开关 | 组 | 202201 | 82 | 1
110kV交流中性点成套装置 | 套 | 202201 | 24 | 1
110kV导线悬垂通用 | 套 | 202201 | 3845 | 1
110kV导线耐张通用 | 套 | 202201 | 2011 | 1
110kV导线跳线通用 | 套 | 202201 | 1132 | 1
110kV油浸有载变压器 | 台 | 202201 | 70 | 1
110kV油浸电磁CT | 台 | 202201 | 57 | 1
110kV电缆中间接头 | 只 | 202201 | 450 | 1
110kV电缆终端 | 只 | 202201 | 606 | 1
160kN双联单挂点500kV导线耐张串 | 套 | 202201 | 13 | 1
160kN双联双挂点500kV导线耐张串 | 套 | 202201 | 15 | 1
160kN双联双挂点I型提包单线夹500kV导线悬垂串 | 套 | 202201 | 207 | 1
20kV三相干式无散热器并联电抗器 | 台 | 202201 | 1 | 1
20kV三相隔离开关 | 组 | 202201 | 1 | 1
20kV变压器 | 台 | 202201 | 4 | 1
20kV框架式并联电容器成套装置 | 套 | 202201 | 3 | 1
20kV框架式电容器组（不含电抗器） | 组 | 202201 | 4 | 1
210kN单联单挂点I型上扛线夹500kV导线悬垂串 | 套 | 202201 | 1450 | 1
210kN单联单挂点V型提包单线夹500kV导线悬垂串 | 套 | 202201 | 47 | 1
210kN双联单挂点500kV导线耐张串 | 套 | 202201 | 4 | 1
210kN双联双挂点750kV导线耐张串 | 套 | 202201 | 4 | 1
210kN双联双挂点I型提包单线夹500kV导线悬垂串 | 套 | 202201 | 365 | 1
210kN双联双挂点I型提包双线夹500kV导线悬垂串 | 套 | 202201 | 44 | 1
210kN双联双挂点V型提包单线夹500kV导线悬垂串 | 套 | 202201 | 12 | 1
220kVGIS组合电器 | 间隔 | 202201 | 307 | 1
220kVHGIS组合电器 | 套 | 202201 | 26 | 1
220kVSF6瓷柱式断路器 | 台 | 202201 | 13 | 1
220kVSF6电磁CT | 台 | 202201 | 3 | 1
220kVSF6罐式断路器 | 台 | 202201 | 4 | 1
220kV三相油浸无励磁自耦变压器 | 台 | 202201 | 1 | 1
220kV三相油浸有载变压器 | 台 | 202201 | 40 | 1
220kV三相油浸有载自耦变压器 | 台 | 202201 | 7 | 1
220kV三相隔离开关 | 组 | 202201 | 79 | 1
220kV交流中性点成套装置 | 套 | 202201 | 11 | 1
220kV导线悬垂通用 | 套 | 202201 | 11317 | 1
220kV导线耐张通用 | 套 | 202201 | 5434 | 1
220kV导线跳线通用 | 套 | 202201 | 2616 | 1
220kV油浸电磁CT | 台 | 202201 | 66 | 1
220kV电缆中间接头 | 只 | 202201 | 378 | 1
220kV电缆终端 | 只 | 202201 | 243 | 1
300kN单联单挂点V型提包单线夹500kV导线悬垂串 | 套 | 202201 | 61 | 1
300kN双联双挂点500kV导线耐张串 | 套 | 202201 | 1030 | 1
300kN双联双挂点I型提包单线夹500kV导线悬垂串 | 套 | 202201 | 140 | 1
300kN双联双挂点I型提包双线夹500kV导线悬垂串 | 套 | 202201 | 49 | 1
300kN双联双挂点V型提包单线夹500kV导线悬垂串 | 套 | 202201 | 20 | 1
300kN双联双挂点V型提包双线夹500kV导线悬垂串 | 套 | 202201 | 30 | 1
330kVGIS组合电器 | 间隔 | 202201 | 6 | 1
330kVHGIS组合电器 | 套 | 202201 | 9 | 1
330kVSF6瓷柱式断路器 | 台 | 202201 | 3 | 1
330kVSF6罐式断路器 | 台 | 202201 | 3 | 1
330kV三相油浸有载自耦变压器 | 台 | 202201 | 5 | 1
330kV三相隔离开关 | 组 | 202201 | 5 | 1
330kV导线悬垂通用 | 套 | 202201 | 16 | 1
330kV导线耐张通用 | 套 | 202201 | 13 | 1
330kV导线跳线通用 | 套 | 202201 | 9 | 1
35kVGIS组合电器 | 间隔 | 202201 | 25 | 1
35kVHGIS组合电器 | 套 | 202201 | 2 | 1
35kVSF6瓷柱式断路器 | 台 | 202201 | 6 | 1
35kV三相干式无散热器并联电抗器 | 台 | 202201 | 8 | 1
35kV三相油浸一体式并联电抗器 | 台 | 202201 | 11 | 1
35kV三相隔离开关 | 组 | 202201 | 27 | 1
35kV单相干式无散热器并联电抗器 | 台 | 202201 | 9 | 1
35kV单相隔离开关 | 台 | 202201 | 5 | 1
35kV导线悬垂通用 | 套 | 202201 | 1885 | 1
35kV导线耐张通用 | 套 | 202201 | 1506 | 1
35kV导线跳线通用 | 套 | 202201 | 379 | 1
35kV干式无励磁变压器 | 台 | 202201 | 9 | 1
35kV干式电磁CT | 台 | 202201 | 12 | 1
35kV框架式并联电容器成套装置 | 套 | 202201 | 18 | 1
35kV油浸无励磁变压器 | 台 | 202201 | 12 | 1
35kV油浸有载变压器 | 台 | 202201 | 31 | 1
35kV油浸电磁CT | 台 | 202201 | 44 | 1
35kV电缆中间接头 | 套 | 202201 | 97 | 1
35kV电缆终端 | 套 | 202201 | 145 | 1
35kV真空瓷柱式断路器 | 台 | 202201 | 4 | 1
420kN单联单挂点V型提包单线夹500kV导线悬垂串 | 套 | 202201 | 48 | 1
420kN双联双挂点500kV导线耐张串 | 套 | 202201 | 680 | 1
420kN双联双挂点I型提包单线夹500kV导线悬垂串 | 套 | 202201 | 3 | 1
420kN双联双挂点I型提包双线夹500kV导线悬垂串 | 套 | 202201 | 17 | 1
420kN双联双挂点V型提包单线夹500kV导线悬垂串 | 套 | 202201 | 2 | 1
420kN双联双挂点V型提包双线夹500kV导线悬垂串 | 套 | 202201 | 126 | 1
500kVGIS组合电器 | 间隔 | 202201 | 33 | 1
500kVHGIS组合电器 | 套 | 202201 | 12 | 1
500kVSF6瓷柱式断路器 | 台 | 202201 | 1 | 1
500kVSF6电磁CT | 台 | 202201 | 3 | 1
500kVSF6罐式断路器 | 台 | 202201 | 1 | 1
500kV三相油浸无励磁变压器 | 台 | 202201 | 4 | 1
500kV三相油浸无励磁自耦变压器 | 台 | 202201 | 3 | 1
500kV三相隔离开关 | 组 | 202201 | 9 | 1
500kV单相油浸一体式并联电抗器 | 台 | 202201 | 16 | 1
500kV单相油浸无励磁自耦变压器 | 台 | 202201 | 18 | 1
500kV导线悬垂通用 | 套 | 202201 | 8610 | 1
500kV导线耐张通用 | 套 | 202201 | 3996 | 1
500kV导线跳线通用 | 套 | 202201 | 3078 | 1
500kV油浸电磁CT | 台 | 202201 | 9 | 1
500kV电缆终端 | 只 | 202201 | 12 | 1
550kN六联三挂点500kV导线耐张串 | 套 | 202201 | 24 | 1
550kN双联双挂点500kV导线耐张串 | 套 | 202201 | 96 | 1
550kN四联四挂点I型提包双线夹500kV导线悬垂串 | 套 | 202201 | 24 | 1
66kVGIS组合电器 | 间隔 | 202201 | 40 | 1
66kVHGIS组合电器 | 套 | 202201 | 1 | 1
66kVSF6瓷柱式断路器 | 台 | 202201 | 4 | 1
66kVSF6电磁CT | 台 | 202201 | 3 | 1
66kVSF6罐式断路器 | 台 | 202201 | 5 | 1
66kV三相隔离开关 | 组 | 202201 | 19 | 1
66kV单相干式无散热器并联电抗器 | 台 | 202201 | 6 | 1
66kV单相隔离开关 | 台 | 202201 | 2 | 1
66kV导线悬垂通用 | 套 | 202201 | 3193 | 1
66kV导线耐张通用 | 套 | 202201 | 473 | 1
66kV导线跳线通用 | 套 | 202201 | 161 | 1
66kV干式电磁CT | 台 | 202201 | 2 | 1
66kV框架式并联电容器成套装置 | 套 | 202201 | 8 | 1
66kV油浸有载变压器 | 台 | 202201 | 26 | 1
66kV油浸电磁CT | 台 | 202201 | 24 | 1
66kV电缆中间接头 | 只 | 202201 | 39 | 1
66kV电缆终端 | 只 | 202201 | 80 | 1
70kN跳线悬垂线夹500kV导线跳线串 | 套 | 202201 | 448 | 1
750kV导线耐张通用 | 套 | 202201 | 2 | 1
750kV导线跳线通用 | 套 | 202201 | 6 | 1
OPGW光缆 | 千米 | 202201 | 2009.213 | 1
OTN光传输子框 | 套 | 202201 | 9 | 1
OTN光接口模块 | 个 | 202201 | 131 | 1
OTN光路子系统光功率放大器BA/PA | 块 | 202201 | 40 | 1
OTN光路子系统色散补偿模块 | 块 | 202201 | 25 | 1
OTN电交叉子框 | 套 | 202201 | 6 | 1
OTN设备板卡 | 块 | 202201 | 32 | 1
PTN光接口模块 | 个 | 202201 | 40 | 1
PTN电接口模块 | 个 | 202201 | 16 | 1
PTN设备 | 套 | 202201 | 10 | 1
PTN设备板卡 | 块 | 202201 | 37 | 1
PT并列装置 | 套 | 202201 | 18 | 1
SDH光接口模块 | 个 | 202201 | 472 | 1
SDH光路子系统光功率放大器（BA） | 块 | 202201 | 42 | 1
SDH光路子系统光功率放大器（PA） | 块 | 202201 | 24 | 1
SDH光路子系统前向纠错（FEC） | 块 | 202201 | 8 | 1
SDH光路子系统拉曼放大器 | 块 | 202201 | 18 | 1
SDH光路子系统色散补偿模块 | 块 | 202201 | 68 | 1
SDH设备 | 套 | 202201 | 77 | 1
SDH设备板卡 | 块 | 202201 | 175 | 1
三相智能电能表 | 只 | 202201 | 1118339 | 1
专变采集终端 | 套 | 202201 | 148880 | 1
中性点电抗器 | 台 | 202201 | 7 | 1
中性点避雷器 | 台 | 202201 | 4 | 1
中性点隔离开关 | 台 | 202201 | 2 | 1
交流接地开关 | 台 | 202201 | 40 | 1
交流支柱绝缘子 | 只 | 202201 | 740 | 1
交流棒形悬式复合绝缘子 | 支 | 202201 | 19865 | 1
交流盘形悬式玻璃绝缘子 | 片 | 202201 | 128674 | 1
交流盘形悬式瓷绝缘子 | 片 | 202201 | 226799 | 1
交流避雷器 | 台 | 202201 | 1253 | 1
保护金具-重锤片 | 片 | 202201 | 43847 | 1
保护金具-铝包带 | 米 | 202201 | 51060 | 1
保护金具-间隔棒 | 支 | 202201 | 135274 | 1
保护金具-防振锤 | 付 | 202201 | 35836 | 1
保护金具-预绞丝护线条 | 付 | 202201 | 6805 | 1
充气式高压开关柜 | 台 | 202201 | 158 | 1
光模块 | 块 | 202201 | 8 | 1
光纤配线架(ODF) | 套 | 202201 | 67 | 1
光缆余缆架 | 付 | 202201 | 12 | 1
光缆卡具 | 付 | 202201 | 1471 | 1
光缆悬垂串 | 套 | 202201 | 3491 | 1
光缆接头盒 | 只 | 202201 | 125 | 1
光缆耐张串 | 套 | 202201 | 2566 | 1
光缆防振金具 | 付 | 202201 | 4888 | 1
全介质自承式光缆(ADSS) | 千米 | 202201 | 264.856 | 1
减载装置 | 套 | 202201 | 10 | 1
刚性跳线 | 付 | 202201 | 39 | 1
单相智能电能表 | 只 | 202201 | 5372590 | 1
变压器保护 | 套 | 202201 | 32 | 1
变电站支架 | 吨 | 202201 | 114.083 | 1
变电站构架 | 吨 | 202201 | 581.72 | 1
变电站监控系统 | 套 | 202201 | 22 | 1
变电站预制仓 | 套 | 202201 | 7 | 1
地线悬垂通用 | 套 | 202201 | 1323 | 1
地线用盘形悬式玻璃绝缘子 | 片 | 202201 | 246 | 1
地线用盘形悬式瓷绝缘子 | 片 | 202201 | 1232 | 1
地线耐张通用 | 套 | 202201 | 1398 | 1
备用设备及备用电源自动投入 | 套 | 202201 | 20 | 1
封闭母线桥 | 米 | 202201 | 1603.5 | 1
封闭绝缘母线 | 米 | 202201 | 1472 | 1
小电流接地选线装置 | 套 | 202201 | 10 | 1
小电阻接地成套装置 | 套 | 202201 | 7 | 1
开关柜接地小车 | 只 | 202201 | 147 | 1
开关柜检修小车 | 只 | 202201 | 206 | 1
开关柜验电小车 | 只 | 202201 | 107 | 1
接地变保护 | 套 | 202201 | 4 | 1
接地同轴电缆 | 米 | 202201 | 2900 | 1
接地电缆 | 米 | 202201 | 19416 | 1
接续金具-地线接续管 | 付 | 202201 | 369 | 1
接续金具-补修管 | 付 | 202201 | 1096 | 1
接续金具-钢芯钢铝绞线接续管 | 付 | 202201 | 11780 | 1
接续金具-铝包钢芯铝绞线接续管 | 付 | 202201 | 2776 | 1
接续金具-铝合金导线接续管 | 付 | 202201 | 91 | 1
接续金具-铝合金芯铝绞线接续管 | 付 | 202201 | 280 | 1
控制电缆 | 米 | 202201 | 40819 | 1
操作箱 | 只 | 202201 | 4 | 1
故障测距装置 | 套 | 202201 | 9 | 1
数字配线架(DDF) | 套 | 202201 | 66 | 1
断路器保护 | 套 | 202201 | 11 | 1
旁路保护 | 套 | 202201 | 7 | 1
智能变电站保护信息管理子站 | 站 | 202201 | 4 | 1
智能变电站减载装置 | 套 | 202201 | 9 | 1
智能变电站变压器保护 | 套 | 202201 | 35 | 1
智能变电站变压器油中溶解气体在线监测装置 | 套 | 202201 | 74 | 1
智能变电站备用设备及备用电源自动投入 | 套 | 202201 | 18 | 1
智能变电站接地变/站用变保护 | 套 | 202201 | 1 | 1
智能变电站断路器保护 | 套 | 202201 | 8 | 1
智能变电站母线保护 | 套 | 202201 | 45 | 1
智能变电站母联(分段)保护 | 套 | 202201 | 28 | 1
智能变电站电容器保护 | 套 | 202201 | 1 | 1
智能变电站监控系统 | 套 | 202201 | 37 | 1
智能变电站相量测量装置 | 套 | 202201 | 14 | 1
智能变电站短引线保护 | 套 | 202201 | 2 | 1
智能变电站稳定控制装置 | 套 | 202201 | 4 | 1
智能变电站线路保护 | 套 | 202201 | 85 | 1
智能变电站解列装置 | 套 | 202201 | 1 | 1
母线保护 | 套 | 202201 | 47 | 1
母联（分段）保护 | 套 | 202201 | 30 | 1
气体绝缘封闭式管母线 | 米 | 202201 | 832.5 | 1
消弧线圈 | 台 | 202201 | 10 | 1
消弧线圈接地变成套装置 | 套 | 202201 | 36 | 1
消谐装置 | 套 | 202201 | 10 | 1
电力电缆 | 千米 | 202201 | 1075.566 | 1
电压切换装置 | 套 | 202201 | 13 | 1
电容器保护 | 套 | 202201 | 3 | 1
电容器组串联电抗器 | 台 | 202201 | 12 | 1
电容式电压互感器 | 台 | 202201 | 150 | 1
电抗器保护 | 套 | 202201 | 10 | 1
电磁式电压互感器 | 台 | 202201 | 22 | 1
电缆接地箱 | 只 | 202201 | 226 | 1
直流棒形悬式复合绝缘子 | 支 | 202201 | 752 | 1
直流盘形悬式瓷绝缘子 | 片 | 202201 | 482 | 1
相量测量装置 | 套 | 202201 | 3 | 1
稳定控制装置 | 套 | 202201 | 7 | 1
级联型静止无功发生器（SVG） | 套 | 202201 | 1 | 1
线路保护 | 套 | 202201 | 69 | 1
继电保护通信接口装置 | 套 | 202201 | 1 | 1
综合配线架 | 套 | 202201 | 19 | 1
网络交换机 | 台 | 202201 | 4 | 1
网络路由器 | 台 | 202201 | 3 | 1
网络配线架 | 套 | 202201 | 25 | 1
耐张线夹-液压型 | 付 | 202201 | 2602 | 1
解列装置 | 套 | 202201 | 4 | 1
过电压及远方跳闸就地判别 | 套 | 202201 | 2 | 1
通信单元 | 只 | 202201 | 235500 | 1
钢管杆（桩） | 吨 | 202201 | 16988.844 | 1
钢绞线 | 吨 | 202201 | 110.203 | 1
钢芯铝合金绞线 | 吨 | 202201 | 446.197 | 1
钢芯铝绞线 | 吨 | 202201 | 36009.082 | 1
铁塔 | 吨 | 202201 | 74520.029 | 1
铝包钢绞线 | 吨 | 202201 | 130.406 | 1
铝包钢芯铝绞线 | 吨 | 202201 | 8013.431 | 1
铝合金绞线 | 吨 | 202201 | 1032.06 | 1
铝合金芯铝绞线 | 吨 | 202201 | 796.586 | 1
防震装置-阻尼线线夹 | 支 | 202201 | 4832 | 1
限流电抗器 | 台 | 202201 | 42 | 1
集中器 | 台 | 202201 | 146526 | 1
音频配线架(VDF) | 套 | 202201 | 13 | 1
预制舱式二次组合设备 | 套 | 202201 | 19 | 1
高压开关柜 | 台 | 202201 | 1517 | 1
发变组保护装置 | 套 | 202202 | 3 | 1
发电机状态监测及跟踪分析系统 | 套 | 202202 | 3 | 1
启闭机 | 台 | 202202 | 22 | 1
大坝安全监测设备 | 套 | 202202 | 4 | 1
封闭绝缘母线 | 米 | 202202 | 4726 | 1
水电站计算机监控系统 | 套 | 202202 | 3 | 1
钢板 | 千克 | 202202 | 23173230 | 1
闸门 | 扇 | 202202 | 1 | 1
静止变频启动装置 | 套 | 202202 | 3 | 1
LINUX | 套 | 202203 | 8 | 1
PC服务器 | 台 | 202203 | 29 | 1
SDN交换机 | 台 | 202203 | 35 | 1
人工智能服务器 | 台 | 202203 | 4 | 1
信息安全网络隔离装置 | 台 | 202203 | 11 | 1
光模块 | 块 | 202203 | 6532 | 1
光纤交换机 | 台 | 202203 | 12 | 1
入侵检测系统 | 台 | 202203 | 11 | 1
入侵防御系统 | 台 | 202203 | 14 | 1
刀片服务器 | 台 | 202203 | 4 | 1
分布式存储 | 台 | 202203 | 2 | 1
台式工作站 | 台 | 202203 | 160 | 1
图像处理器 | 套 | 202203 | 10 | 1
在线分析 | 套 | 202203 | 20 | 1
培训仿真 | 套 | 202203 | 15 | 1
大屏幕 | 块 | 202203 | 103 | 1
安全接入网关 | 台 | 202203 | 11 | 1
安全操作系统 | 套 | 202203 | 345 | 1
安全校核 | 套 | 202203 | 13 | 1
定制化服务器 | 台 | 202203 | 200 | 1
实时监控 | 套 | 202203 | 61 | 1
报表软件 | 套 | 202203 | 1 | 1
支撑平台 | 套 | 202203 | 12 | 1
数据库软件 | 套 | 202203 | 7 | 1
新能源预测 | 套 | 202203 | 14 | 1
显示器 | 台 | 202203 | 333 | 1
机架式服务器 | 台 | 202203 | 315 | 1
现货市场 | 套 | 202203 | 5 | 1
电网调度控制系统 | 套 | 202203 | 14 | 1
磁盘阵列 | 台 | 202203 | 17 | 1
网络交换机 | 台 | 202203 | 355 | 1
网络路由器 | 台 | 202203 | 34 | 1
自动控制 | 套 | 202203 | 13 | 1
调度管理 | 套 | 202203 | 26 | 1
调度计划 | 套 | 202203 | 20 | 1
调控云平台 | 套 | 202203 | 3 | 1
负载均衡器 | 台 | 202203 | 8 | 1
运行评估 | 套 | 202203 | 20 | 1
防火墙 | 台 | 202203 | 45 | 1
100kN跳线悬垂线夹500kV导线跳线串 | 套 | 202204 | 104 | 1
10kV三相干式无散热器并联电抗器 | 台 | 202204 | 4 | 1
10kV三相油浸分体式并联电抗器 | 台 | 202204 | 2 | 1
10kV三相隔离开关 | 组 | 202204 | 161 | 1
10kV单相干式无散热器并联电抗器 | 台 | 202204 | 9 | 1
10kV变压器 | 台 | 202204 | 69 | 1
10kV干式电磁CT | 台 | 202204 | 40 | 1
10kV框架式并联电容器成套装置 | 套 | 202204 | 171 | 1
10kV真空瓷柱式断路器 | 台 | 202204 | 14 | 1
10kV箱式变电站 | 套 | 202204 | 2 | 1
110kVGIS组合电器 | 间隔 | 202204 | 559 | 1
110kVHGIS组合电器 | 套 | 202204 | 4 | 1
110kVSF6瓷柱式断路器 | 台 | 202204 | 10 | 1
110kVSF6电磁CT | 台 | 202204 | 3 | 1
110kVSF6罐式断路器 | 台 | 202204 | 1 | 1
110kV三相隔离开关 | 组 | 202204 | 86 | 1
110kV交流中性点成套装置 | 套 | 202204 | 21 | 1
110kV变压器(协议库存) | 台 | 202204 | 51 | 1
110kV导线悬垂通用 | 套 | 202204 | 17654 | 2
110kV导线耐张通用 | 套 | 202204 | 17946 | 2
110kV导线跳线通用 | 套 | 202204 | 7130 | 2
110kV干式电磁CT | 台 | 202204 | 6 | 1
110kV油浸有载变压器 | 台 | 202204 | 85 | 1
110kV油浸电磁CT | 台 | 202204 | 153 | 1
110kV电缆中间接头 | 只 | 202204 | 489 | 1
110kV电缆终端 | 只 | 202204 | 625 | 1
120kN单联双线夹地线悬垂串 | 套 | 202204 | 5 | 1
120kN双联地线耐张串 | 套 | 202204 | 6 | 1
120kN跳线悬垂线夹500kV导线跳线串 | 套 | 202204 | 20 | 1
160kN单联地线耐张串 | 套 | 202204 | 6 | 1
160kN双联单挂点500kV导线耐张串 | 套 | 202204 | 10 | 1
160kN双联双挂点500kV导线耐张串 | 套 | 202204 | 3 | 1
160kN跳线悬垂线夹500kV导线跳线串 | 套 | 202204 | 5 | 1
210kN单联单挂点I型上扛线夹500kV导线悬垂串 | 套 | 202204 | 731 | 1
210kN双联单挂点500kV导线耐张串 | 套 | 202204 | 30 | 1
220kVGIS组合电器 | 间隔 | 202204 | 478 | 1
220kVHGIS组合电器 | 套 | 202204 | 5 | 1
220kVSF6瓷柱式断路器 | 台 | 202204 | 15 | 1
220kVSF6电磁CT | 台 | 202204 | 15 | 1
220kVSF6罐式断路器 | 台 | 202204 | 9 | 1
220kV三相油浸无励磁变压器 | 台 | 202204 | 1 | 1
220kV三相油浸有载变压器 | 台 | 202204 | 50 | 1
220kV三相油浸有载自耦变压器 | 台 | 202204 | 2 | 1
220kV三相隔离开关 | 组 | 202204 | 76 | 1
220kV交流中性点成套装置 | 套 | 202204 | 17 | 1
220kV变压器(协议库存) | 台 | 202204 | 9 | 1
220kV导线悬垂通用 | 套 | 202204 | 17500 | 2
220kV导线耐张通用 | 套 | 202204 | 16357 | 2
220kV导线跳线通用 | 套 | 202204 | 7847 | 2
220kV油浸电磁CT | 台 | 202204 | 126 | 1
220kV电缆中间接头 | 只 | 202204 | 117 | 1
220kV电缆终端 | 只 | 202204 | 303 | 1
300kN双联双挂点V型提包双线夹500kV导线悬垂串 | 套 | 202204 | 5 | 1
330kVGIS组合电器 | 间隔 | 202204 | 12 | 1
330kVHGIS组合电器 | 套 | 202204 | 4 | 1
330kV三相油浸有载自耦变压器 | 台 | 202204 | 6 | 1
330kV三相隔离开关 | 组 | 202204 | 6 | 1
330kV导线悬垂通用 | 套 | 202204 | 715 | 2
330kV导线耐张通用 | 套 | 202204 | 157 | 2
330kV导线跳线通用 | 套 | 202204 | 460 | 2
35kVGIS组合电器 | 间隔 | 202204 | 2 | 1
35kVHGIS组合电器 | 套 | 202204 | 2 | 1
35kVSF6瓷柱式断路器 | 台 | 202204 | 29 | 1
35kVSF6罐式断路器 | 台 | 202204 | 4 | 1
35kV三相干式无散热器并联电抗器 | 台 | 202204 | 1 | 1
35kV三相油浸一体式并联电抗器 | 台 | 202204 | 10 | 1
35kV三相油浸分体式并联电抗器 | 台 | 202204 | 8 | 1
35kV三相隔离开关 | 组 | 202204 | 120 | 1
35kV单相干式无散热器并联电抗器 | 台 | 202204 | 30 | 1
35kV单相隔离开关 | 台 | 202204 | 7 | 1
35kV及以下电缆中间接头(协议库存) | 套 | 202204 | 20 | 1
35kV及以下电缆终端(协议库存) | 套 | 202204 | 125 | 1
35kV变压器(协议库存) | 台 | 202204 | 28 | 1
35kV导线悬垂通用 | 套 | 202204 | 9420 | 2
35kV导线耐张通用 | 套 | 202204 | 11974 | 2
35kV导线跳线通用 | 套 | 202204 | 4339 | 2
35kV干式无励磁变压器 | 台 | 202204 | 14 | 1
35kV干式电磁CT | 台 | 202204 | 6 | 1
35kV框架式并联电容器成套装置 | 套 | 202204 | 35 | 1
35kV油浸无励磁变压器 | 台 | 202204 | 21 | 1
35kV油浸有载变压器 | 台 | 202204 | 68 | 1
35kV油浸电磁CT | 台 | 202204 | 54 | 1
35kV电缆中间接头 | 套 | 202204 | 58 | 1
35kV电缆终端 | 套 | 202204 | 187 | 1
35kV真空瓷柱式断路器 | 台 | 202204 | 19 | 1
35kV箱式变电站 | 套 | 202204 | 1 | 1
420kN单联单挂点V型提包单线夹500kV导线悬垂串 | 套 | 202204 | 13 | 1
420kN双联单挂点I型提包双线夹750kV导线悬垂串 | 套 | 202204 | 16 | 1
420kN双联单挂点V型提包双线夹750kV导线悬垂串 | 套 | 202204 | 8 | 1
420kN双联双挂点500kV导线耐张串 | 套 | 202204 | 324 | 1
420kN双联双挂点V型提包双线夹500kV导线悬垂串 | 套 | 202204 | 39 | 1
500kVGIS组合电器 | 间隔 | 202204 | 40 | 1
500kVHGIS组合电器 | 套 | 202204 | 13 | 1
500kVSF6瓷柱式断路器 | 台 | 202204 | 4 | 1
500kVSF6电磁CT | 台 | 202204 | 36 | 1
500kVSF6罐式断路器 | 台 | 202204 | 2 | 1
500kV三相油浸无励磁自耦变压器 | 台 | 202204 | 1 | 1
500kV三相隔离开关 | 组 | 202204 | 23 | 1
500kV单相油浸无励磁自耦变压器 | 台 | 202204 | 39 | 1
500kV单相油浸有载自耦变压器 | 台 | 202204 | 1 | 1
500kV导线悬垂通用 | 套 | 202204 | 6273 | 1
500kV导线耐张通用 | 套 | 202204 | 1733 | 1
500kV导线跳线通用 | 套 | 202204 | 2691 | 1
500kV油浸电磁CT | 台 | 202204 | 12 | 1
550kN双联单挂点I型提包双线夹750kV导线悬垂串 | 套 | 202204 | 2 | 1
550kN双联单挂点V型提包双线夹750kV导线悬垂串 | 套 | 202204 | 1 | 1
550kN双联双挂点500kV导线耐张串 | 套 | 202204 | 30 | 1
66kVGIS组合电器 | 间隔 | 202204 | 19 | 1
66kVHGIS组合电器 | 套 | 202204 | 3 | 1
66kVSF6瓷柱式断路器 | 台 | 202204 | 15 | 1
66kVSF6罐式断路器 | 台 | 202204 | 9 | 1
66kV三相油浸一体式并联电抗器 | 台 | 202204 | 2 | 1
66kV三相油浸分体式并联电抗器 | 台 | 202204 | 8 | 1
66kV三相隔离开关 | 组 | 202204 | 14 | 1
66kV变压器(协议库存) | 台 | 202204 | 1 | 1
66kV导线悬垂通用 | 套 | 202204 | 4319 | 2
66kV导线耐张通用 | 套 | 202204 | 4646 | 2
66kV导线跳线通用 | 套 | 202204 | 1407 | 2
66kV干式电磁CT | 台 | 202204 | 1 | 1
66kV框架式并联电容器成套装置 | 套 | 202204 | 3 | 1
66kV油浸无励磁变压器 | 台 | 202204 | 3 | 1
66kV油浸有载变压器 | 台 | 202204 | 22 | 1
66kV油浸电磁CT | 台 | 202204 | 41 | 1
66kV电缆中间接头 | 只 | 202204 | 21 | 1
66kV电缆终端 | 只 | 202204 | 105 | 1
70kN无线夹500kV导线跳线串 | 套 | 202204 | 8 | 1
750kV导线悬垂通用 | 套 | 202204 | 139 | 1
750kV导线耐张通用 | 套 | 202204 | 6 | 1
750kV导线跳线通用 | 套 | 202204 | 3 | 1
800kV导线跳线串 | 套 | 202204 | 61 | 1
OPGW光缆 | 千米 | 202204 | 3439.191 | 2
OPPC光缆(光纤复合相线) | 千米 | 202204 | 0.71 | 1
OTN光传输子框 | 套 | 202204 | 52 | 2
OTN光接口模块 | 个 | 202204 | 1698 | 2
OTN光路子系统光功率放大器BA/PA | 块 | 202204 | 139 | 2
OTN光路子系统拉曼放大器 | 块 | 202204 | 22 | 2
OTN光路子系统色散补偿模块 | 块 | 202204 | 112 | 2
OTN光路子系统遥泵放大器 | 块 | 202204 | 4 | 2
OTN电交叉子框 | 套 | 202204 | 22 | 2
OTN设备板卡 | 块 | 202204 | 277 | 2
PTN光接口模块 | 个 | 202204 | 152 | 2
PTN电接口模块 | 个 | 202204 | 27 | 2
PTN设备 | 套 | 202204 | 20 | 2
PTN设备板卡 | 块 | 202204 | 157 | 2
PT并列装置 | 套 | 202204 | 17 | 1
SDH光接口模块 | 个 | 202204 | 3850 | 2
SDH光路子系统光功率放大器（BA） | 块 | 202204 | 130 | 2
SDH光路子系统光功率放大器（PA） | 块 | 202204 | 38 | 2
SDH光路子系统前向纠错（FEC） | 块 | 202204 | 19 | 2
SDH光路子系统拉曼放大器 | 块 | 202204 | 19 | 2
SDH光路子系统色散补偿模块 | 块 | 202204 | 97 | 2
SDH设备 | 套 | 202204 | 437 | 2
SDH设备板卡 | 块 | 202204 | 930 | 2
三相智能电能表 | 只 | 202204 | 5443269 | 1
三相物联电能表 | 只 | 202204 | 131500 | 1
专变采集终端 | 套 | 202204 | 311329 | 1
中性点电抗器 | 台 | 202204 | 2 | 1
中性点避雷器 | 台 | 202204 | 21 | 1
中性点避雷器(协议库存) | 台 | 202204 | 8 | 1
中性点隔离开关 | 台 | 202204 | 1 | 1
交流三相隔离开关(协议库存) | 组 | 202204 | 232 | 1
交流接地开关 | 台 | 202204 | 40 | 1
交流接地开关(协议库存) | 台 | 202204 | 12 | 1
交流支柱绝缘子 | 只 | 202204 | 775 | 1
交流支柱绝缘子(协议库存) | 台 | 202204 | 638 | 1
交流棒形悬式复合绝缘子 | 支 | 202204 | 62143 | 2
交流盘形悬式玻璃绝缘子 | 片 | 202204 | 274788 | 2
交流盘形悬式瓷绝缘子 | 片 | 202204 | 342794 | 2
交流避雷器 | 台 | 202204 | 1702 | 1
交流避雷器(协议库存) | 台 | 202204 | 2684 | 1
保护金具-重锤片 | 片 | 202204 | 34453 | 2
保护金具-铝包带 | 米 | 202204 | 141492 | 2
保护金具-间隔棒 | 支 | 202204 | 113461 | 2
保护金具-防振锤 | 付 | 202204 | 68887 | 2
保护金具-预绞丝护线条 | 付 | 202204 | 12502 | 2
充气式高压开关柜 | 台 | 202204 | 156 | 1
充气式高压开关柜(协议库存) | 台 | 202204 | 264 | 1
充电设备 | 套 | 202204 | 2227 | 1
光模块 | 块 | 202204 | 730 | 1
光纤配线架(ODF) | 套 | 202204 | 2180 | 2
光缆余缆架 | 付 | 202204 | 636 | 2
光缆卡具 | 付 | 202204 | 24428 | 2
光缆悬垂串 | 套 | 202204 | 13157 | 2
光缆接头盒 | 只 | 202204 | 1725 | 2
光缆终端设备(OLT) | 台 | 202204 | 49 | 1
光缆耐张串 | 套 | 202204 | 8508 | 2
光缆防振金具 | 付 | 202204 | 22744 | 2
光网络单元设备(ONU) | 台 | 202204 | 354 | 1
光通信传输网管 | 套 | 202204 | 7 | 2
全介质自承式光缆(ADSS) | 千米 | 202204 | 1327.999 | 2
减载装置 | 套 | 202204 | 11 | 1
单相智能电能表 | 只 | 202204 | 28683000 | 1
单相物联电能表 | 只 | 202204 | 245500 | 1
双分裂70kN双导线跳线线夹220kV导线跳线串 | 套 | 202204 | 9 | 1
变压器保护 | 套 | 202204 | 100 | 2
变电站支架 | 吨 | 202204 | 135.23 | 1
变电站构架 | 吨 | 202204 | 438.499 | 2
变电站监控系统 | 套 | 202204 | 25 | 1
变电站预制仓 | 套 | 202204 | 6 | 1
合并单元(协议库存) | 套 | 202204 | 231 | 1
地线悬垂通用 | 套 | 202204 | 7359 | 2
地线用盘形悬式玻璃绝缘子 | 片 | 202204 | 52 | 2
地线用盘形悬式瓷绝缘子 | 片 | 202204 | 838 | 2
地线耐张通用 | 套 | 202204 | 6138 | 2
垂直双分裂120kN双联双挂点预绞双线夹I型220kV导线悬垂串 | 套 | 202204 | 18 | 1
备用设备及备用电源自动投入 | 套 | 202204 | 58 | 2
复合式组合电器（HGIS）(协议库存) | 套 | 202204 | 19 | 1
封闭母线桥 | 米 | 202204 | 1909.8 | 1
封闭母线桥(协议库存) | 米 | 202204 | 1880 | 1
封闭绝缘母线 | 米 | 202204 | 755 | 1
封闭绝缘母线(协议库存) | 米 | 202204 | 90 | 1
小电流接地选线装置 | 套 | 202204 | 11 | 1
小电阻接地成套装置 | 套 | 202204 | 14 | 1
并联电抗器(协议库存) | 台 | 202204 | 10 | 1
开关柜小车(协议库存) | 只 | 202204 | 1001 | 1
开关柜接地小车 | 只 | 202204 | 163 | 1
开关柜检修小车 | 只 | 202204 | 217 | 1
开关柜验电小车 | 只 | 202204 | 125 | 1
手机背夹 | 台 | 202204 | 4000 | 1
接地变保护 | 套 | 202204 | 8 | 1
接地变压器 | 台 | 202204 | 4 | 1
接地同轴电缆 | 米 | 202204 | 3013 | 1
接地电缆 | 米 | 202204 | 7852 | 1
接续金具-地线接续管 | 付 | 202204 | 1458 | 2
接续金具-补修管 | 付 | 202204 | 1716 | 2
接续金具-钢芯钢铝绞线接续管 | 付 | 202204 | 10492 | 2
接续金具-铝包钢芯铝绞线接续管 | 付 | 202204 | 604 | 2
接续金具-铝合金导线接续管 | 付 | 202204 | 220 | 2
接续金具-铝合金芯铝绞线接续管 | 付 | 202204 | 354 | 2
控制电缆 | 米 | 202204 | 1768676 | 2
控制电缆(协议库存） | 米 | 202204 | 6734598.4 | 1
操作箱 | 只 | 202204 | 6 | 1
故障测距装置 | 套 | 202204 | 2 | 1
数字配线架(DDF) | 套 | 202204 | 393 | 2
断路器保护 | 套 | 202204 | 22 | 1
旁路保护 | 套 | 202204 | 5 | 1
无功自动投切装置 | 套 | 202204 | 1 | 1
智能变电站保护信息管理子站 | 站 | 202204 | 4 | 1
智能变电站减载装置 | 套 | 202204 | 9 | 1
智能变电站变压器保护 | 套 | 202204 | 99 | 2
智能变电站变压器油中溶解气体在线监测装置 | 套 | 202204 | 90 | 2
智能变电站备用设备及备用电源自动投入 | 套 | 202204 | 63 | 2
智能变电站接地变/站用变保护 | 套 | 202204 | 2 | 1
智能变电站断路器保护 | 套 | 202204 | 14 | 1
智能变电站母线保护 | 套 | 202204 | 82 | 2
智能变电站母联(分段)保护 | 套 | 202204 | 52 | 2
智能变电站电抗器保护 | 套 | 202204 | 3 | 1
智能变电站监控系统 | 套 | 202204 | 89 | 2
智能变电站相量测量装置 | 套 | 202204 | 9 | 1
智能变电站短引线保护 | 套 | 202204 | 4 | 1
智能变电站稳定控制装置 | 套 | 202204 | 2 | 1
智能变电站线路保护 | 套 | 202204 | 202 | 2
智能变电站解列装置 | 套 | 202204 | 1 | 1
智能终端(协议库存) | 套 | 202204 | 235 | 1
框架式并联电容器成套装置(协议库存) | 套 | 202204 | 228 | 1
母线保护 | 套 | 202204 | 92 | 2
母联（分段）保护 | 套 | 202204 | 57 | 2
气体绝缘封闭式管母线 | 米 | 202204 | 2670.5 | 2
气体绝缘封闭式组合电器(协议库存) | 间隔 | 202204 | 466 | 1
水平双分裂160kN双联单挂点220kV导线耐张串 | 套 | 202204 | 108 | 1
水平双分裂160kN双联双挂点预绞单线夹I型220kV导线悬垂串 | 套 | 202204 | 3 | 1
水平双分裂160kN双联双挂点预绞双线夹I型220kV导线悬垂串 | 套 | 202204 | 18 | 1
水平双分裂210kN双联单挂点220kV导线耐张串 | 套 | 202204 | 144 | 1
消弧线圈 | 台 | 202204 | 11 | 1
消弧线圈接地变成套装置 | 套 | 202204 | 35 | 1
消弧线圈接地变成套装置(协议库存) | 套 | 202204 | 119 | 1
消谐装置 | 套 | 202204 | 6 | 1
现场作业终端 | 台 | 202204 | 350 | 1
瓷柱式交流断路器(协议库存) | 台 | 202204 | 130 | 1
电力电缆 | 千米 | 202204 | 676.287 | 1
电力电缆(协议库存) | 千米 | 202204 | 136.281 | 1
电压切换装置 | 套 | 202204 | 12 | 1
电容器保护 | 套 | 202204 | 4 | 1
电容式电压互感器 | 台 | 202204 | 120 | 1
电容式电压互感器(协议库存) | 台 | 202204 | 362 | 1
电抗器保护 | 套 | 202204 | 18 | 1
电磁式电压互感器 | 台 | 202204 | 54 | 1
电磁式电流互感器(协议库存) | 台 | 202204 | 258 | 1
电缆接地箱 | 只 | 202204 | 211 | 1
电能质量模组 | 只 | 202204 | 294543 | 1
直流棒形悬式复合绝缘子 | 支 | 202204 | 5 | 1
直流盘形悬式瓷绝缘子 | 片 | 202204 | 1298 | 1
相量测量装置 | 套 | 202204 | 12 | 1
短引线保护 | 台 | 202204 | 46 | 1
稳定控制装置 | 套 | 202204 | 7 | 1
级联型静止无功发生器（SVG） | 套 | 202204 | 2 | 1
线路保护 | 套 | 202204 | 229 | 2
继电保护通信接口装置 | 套 | 202204 | 2 | 1
综合配线架 | 套 | 202204 | 45 | 2
网络交换机 | 台 | 202204 | 86 | 1
网络路由器 | 台 | 202204 | 227 | 1
网络配线架 | 套 | 202204 | 36 | 2
耐张线夹-液压型 | 付 | 202204 | 4318 | 2
能源控制器模组 | 个 | 202204 | 707200 | 1
能源控制器（专变） | 台 | 202204 | 314000 | 1
解列装置 | 套 | 202204 | 8 | 1
通信单元 | 只 | 202204 | 1048403 | 1
钢管杆（桩） | 吨 | 202204 | 19075.122 | 2
钢绞线 | 吨 | 202204 | 113.78 | 2
钢芯铝合金绞线 | 吨 | 202204 | 825.878 | 1
钢芯铝绞线 | 吨 | 202204 | 54508.594 | 2
铁塔 | 吨 | 202204 | 216062.119 | 2
铝包钢绞线 | 吨 | 202204 | 601.933 | 2
铝包钢芯铝绞线 | 吨 | 202204 | 2454.548 | 2
铝合金绞线 | 吨 | 202204 | 601.909 | 2
铝合金芯铝绞线 | 吨 | 202204 | 2802.08 | 2
限流电抗器 | 台 | 202204 | 33 | 1
集中器 | 台 | 202204 | 847700 | 1
非介入式负荷辨识模组 | 只 | 202204 | 96000 | 1
音频配线架(VDF) | 套 | 202204 | 32 | 2
预制舱式二次组合设备 | 套 | 202204 | 18 | 1
高压开关柜 | 台 | 202204 | 1606 | 1
高压开关柜(协议库存) | 台 | 202204 | 2279 | 1
10kV三相干式无散热器并联电抗器 | 台 | 202205 | 12 | 1
10kV三相油浸一体式并联电抗器 | 台 | 202205 | 4 | 1
10kV三相隔离开关 | 组 | 202205 | 43 | 1
10kV单相干式无散热器并联电抗器 | 台 | 202205 | 12 | 1
10kV变压器 | 台 | 202205 | 95 | 1
10kV干式电磁CT | 台 | 202205 | 40 | 1
10kV框架式并联电容器成套装置 | 套 | 202205 | 195 | 1
10kV真空瓷柱式断路器 | 台 | 202205 | 17 | 1
10kV箱式变电站 | 套 | 202205 | 3 | 1
110kVGIS组合电器 | 间隔 | 202205 | 594 | 1
110kVHGIS组合电器 | 套 | 202205 | 10 | 1
110kVSF6瓷柱式断路器 | 台 | 202205 | 9 | 1
110kVSF6电磁CT | 台 | 202205 | 3 | 1
110kVSF6罐式断路器 | 台 | 202205 | 1 | 1
110kV三相隔离开关 | 组 | 202205 | 117 | 1
110kV交流中性点成套装置 | 套 | 202205 | 24 | 1
110kV单相隔离开关 | 台 | 202205 | 1 | 1
110kV干式电磁CT | 台 | 202205 | 6 | 1
110kV油浸有载变压器 | 台 | 202205 | 100 | 1
110kV油浸电磁CT | 台 | 202205 | 156 | 1
110kV电缆中间接头 | 只 | 202205 | 774 | 1
110kV电缆终端 | 只 | 202205 | 736 | 1
20kV变压器 | 台 | 202205 | 2 | 1
20kV框架式并联电容器成套装置 | 套 | 202205 | 4 | 1
220kVGIS组合电器 | 间隔 | 202205 | 386 | 1
220kVHGIS组合电器 | 套 | 202205 | 23 | 1
220kVSF6瓷柱式断路器 | 台 | 202205 | 17 | 1
220kVSF6电磁CT | 台 | 202205 | 3 | 1
220kVSF6罐式断路器 | 台 | 202205 | 2 | 1
220kV三相油浸无励磁变压器 | 台 | 202205 | 1 | 1
220kV三相油浸有载变压器 | 台 | 202205 | 57 | 1
220kV三相油浸有载自耦变压器 | 台 | 202205 | 6 | 1
220kV三相隔离开关 | 组 | 202205 | 82 | 1
220kV交流中性点成套装置 | 套 | 202205 | 18 | 1
220kV油浸电磁CT | 台 | 202205 | 258 | 1
220kV电缆中间接头 | 只 | 202205 | 429 | 1
220kV电缆终端 | 只 | 202205 | 477 | 1
330kVGIS组合电器 | 间隔 | 202205 | 23 | 1
330kVHGIS组合电器 | 套 | 202205 | 17 | 1
330kVSF6罐式断路器 | 台 | 202205 | 6 | 1
330kV三相油浸有载自耦变压器 | 台 | 202205 | 6 | 1
330kV三相隔离开关 | 组 | 202205 | 12 | 1
35kVHGIS组合电器 | 套 | 202205 | 2 | 1
35kVSF6瓷柱式断路器 | 台 | 202205 | 18 | 1
35kVSF6罐式断路器 | 台 | 202205 | 5 | 1
35kV三相油浸一体式并联电抗器 | 台 | 202205 | 19 | 1
35kV三相油浸分体式并联电抗器 | 台 | 202205 | 11 | 1
35kV三相隔离开关 | 组 | 202205 | 57 | 1
35kV单相干式无散热器并联电抗器 | 台 | 202205 | 9 | 1
35kV单相隔离开关 | 台 | 202205 | 6 | 1
35kV干式无励磁变压器 | 台 | 202205 | 16 | 1
35kV干式有载变压器 | 台 | 202205 | 5 | 1
35kV干式电磁CT | 台 | 202205 | 26 | 1
35kV框架式并联电容器成套装置 | 套 | 202205 | 34 | 1
35kV油浸无励磁变压器 | 台 | 202205 | 27 | 1
35kV油浸有载变压器 | 台 | 202205 | 64 | 1
35kV油浸电磁CT | 台 | 202205 | 95 | 1
35kV电缆中间接头 | 套 | 202205 | 112 | 1
35kV电缆终端 | 套 | 202205 | 243 | 1
35kV真空瓷柱式断路器 | 台 | 202205 | 26 | 1
500kVGIS组合电器 | 间隔 | 202205 | 17 | 1
500kVHGIS组合电器 | 套 | 202205 | 9 | 1
500kVSF6瓷柱式断路器 | 台 | 202205 | 4 | 1
500kVSF6电磁CT | 台 | 202205 | 10 | 1
500kVSF6罐式断路器 | 台 | 202205 | 1 | 1
500kV三相隔离开关 | 组 | 202205 | 6 | 1
500kV单相油浸分体式并联电抗器 | 台 | 202205 | 6 | 1
500kV单相油浸无励磁自耦变压器 | 台 | 202205 | 48 | 1
500kV油浸电磁CT | 台 | 202205 | 12 | 1
66kVGIS组合电器 | 间隔 | 202205 | 27 | 1
66kVHGIS组合电器 | 套 | 202205 | 1 | 1
66kVSF6瓷柱式断路器 | 台 | 202205 | 20 | 1
66kVSF6罐式断路器 | 台 | 202205 | 5 | 1
66kV三相油浸分体式并联电抗器 | 台 | 202205 | 6 | 1
66kV三相隔离开关 | 组 | 202205 | 31 | 1
66kV单相干式无散热器并联电抗器 | 台 | 202205 | 12 | 1
66kV单相隔离开关 | 台 | 202205 | 2 | 1
66kV干式电磁CT | 台 | 202205 | 12 | 1
66kV框架式并联电容器成套装置 | 套 | 202205 | 9 | 1
66kV油浸无励磁变压器 | 台 | 202205 | 5 | 1
66kV油浸有载变压器 | 台 | 202205 | 24 | 1
66kV油浸电磁CT | 台 | 202205 | 53 | 1
66kV电缆中间接头 | 只 | 202205 | 36 | 1
66kV电缆终端 | 只 | 202205 | 118 | 1
750kVGIS组合电器 | 间隔 | 202205 | 15 | 1
750kVHGIS组合电器 | 套 | 202205 | 3 | 1
750kV单相油浸一体式并联电抗器 | 台 | 202205 | 15 | 1
750kV单相油浸无励磁自耦变压器 | 台 | 202205 | 12 | 1
AC110(66)kV智能故障录波装置 | 套 | 202205 | 2 | 1
AC330 | 套 | 202205 | 4 | 1
OTN光传输子框 | 套 | 202205 | 25 | 1
OTN光接口模块 | 个 | 202205 | 645 | 1
OTN光路子系统光功率放大器BA/PA | 块 | 202205 | 78 | 1
OTN光路子系统色散补偿模块 | 块 | 202205 | 58 | 1
OTN电交叉子框 | 套 | 202205 | 16 | 1
OTN设备板卡 | 块 | 202205 | 109 | 1
PTN光接口模块 | 个 | 202205 | 60 | 1
PTN电接口模块 | 个 | 202205 | 16 | 1
PTN设备 | 套 | 202205 | 15 | 1
PTN设备板卡 | 块 | 202205 | 61 | 1
PT并列装置 | 套 | 202205 | 18 | 1
SDH光接口模块 | 个 | 202205 | 915 | 1
SDH光路子系统光功率放大器（BA） | 块 | 202205 | 24 | 1
SDH光路子系统光功率放大器（PA） | 块 | 202205 | 8 | 1
SDH光路子系统前向纠错（FEC） | 块 | 202205 | 6 | 1
SDH光路子系统色散补偿模块 | 块 | 202205 | 20 | 1
SDH设备 | 套 | 202205 | 144 | 1
SDH设备板卡 | 块 | 202205 | 305 | 1
SF6分解产物检测仪 | 台 | 202205 | 2 | 1
SF6气体检漏仪 | 台 | 202205 | 11 | 1
SF6气体综合测试仪 | 台 | 202205 | 9 | 1
SF6电气设备微量水分测试仪 | 台 | 202205 | 3 | 1
SF6纯度测试仪 | 台 | 202205 | 2 | 1
中性点电抗器 | 台 | 202205 | 8 | 1
中性点避雷器 | 台 | 202205 | 28 | 1
中性点隔离开关 | 台 | 202205 | 4 | 1
交流接地开关 | 台 | 202205 | 105 | 1
交流支柱绝缘子 | 只 | 202205 | 1322 | 1
交流避雷器 | 台 | 202205 | 802 | 1
介损测试仪 | 台 | 202205 | 1 | 1
充气式高压开关柜 | 台 | 202205 | 273 | 1
光模块 | 块 | 202205 | 7 | 1
光纤配线架(ODF) | 套 | 202205 | 67 | 1
光路子系统 | 块 | 202205 | 14 | 1
光通信传输网管 | 套 | 202205 | 1 | 1
减载装置 | 套 | 202205 | 12 | 1
单台电容器 | 台 | 202205 | 30 | 1
厂房安全监测设备 | 套 | 202205 | 3 | 1
发变组保护装置 | 套 | 202205 | 1 | 1
发电机状态监测及跟踪分析系统 | 套 | 202205 | 1 | 1
发电电动机 | 台 | 202205 | 8 | 1
变压器保护 | 套 | 202205 | 50 | 1
变电站监控系统 | 套 | 202205 | 38 | 1
变电站预制仓 | 套 | 202205 | 8 | 1
启闭机 | 台 | 202205 | 2 | 1
备用设备及备用电源自动投入 | 套 | 202205 | 28 | 1
大坝安全监测设备 | 套 | 202205 | 3 | 1
封闭母线桥 | 米 | 202205 | 2140.3 | 1
封闭绝缘母线 | 米 | 202205 | 3913 | 2
小电流接地选线装置 | 套 | 202205 | 22 | 1
小电阻接地成套装置 | 套 | 202205 | 11 | 1
局放测试仪 | 台 | 202205 | 46 | 1
开关柜接地小车 | 只 | 202205 | 180 | 1
开关柜检修小车 | 只 | 202205 | 228 | 1
开关柜验电小车 | 只 | 202205 | 125 | 1
拦污栅 | 扇 | 202205 | 24 | 1
接地变保护 | 套 | 202205 | 5 | 1
接地变压器 | 台 | 202205 | 2 | 1
接地同轴电缆 | 米 | 202205 | 6346 | 1
接地电缆 | 米 | 202205 | 27306 | 1
控制电缆 | 米 | 202205 | 580331 | 1
操作箱 | 只 | 202205 | 5 | 1
故障测距装置 | 套 | 202205 | 5 | 1
数字配线架(DDF) | 套 | 202205 | 88 | 1
断路器保护 | 套 | 202205 | 9 | 1
旁路保护 | 套 | 202205 | 3 | 1
无功自动投切装置 | 套 | 202205 | 3 | 1
智能变电站保护信息管理子站 | 站 | 202205 | 1 | 1
智能变电站减载装置 | 套 | 202205 | 10 | 1
智能变电站变压器保护 | 套 | 202205 | 41 | 1
智能变电站变压器油中溶解气体在线监测装置 | 套 | 202205 | 90 | 1
智能变电站备用设备及备用电源自动投入 | 套 | 202205 | 22 | 1
智能变电站接地变/站用变保护 | 套 | 202205 | 3 | 1
智能变电站断路器保护 | 套 | 202205 | 20 | 1
智能变电站母线保护 | 套 | 202205 | 46 | 1
智能变电站母联(分段)保护 | 套 | 202205 | 22 | 1
智能变电站电容器保护 | 套 | 202205 | 2 | 1
智能变电站电抗器保护 | 套 | 202205 | 7 | 1
智能变电站监控系统 | 套 | 202205 | 33 | 1
智能变电站相量测量装置 | 套 | 202205 | 13 | 1
智能变电站短引线保护 | 套 | 202205 | 4 | 1
智能变电站稳定控制装置 | 套 | 202205 | 12 | 1
智能变电站线路保护 | 套 | 202205 | 52 | 1
智能变电站解列装置 | 套 | 202205 | 3 | 1
智能变电站防误闭锁系统 | 套 | 202205 | 8 | 1
母线保护 | 套 | 202205 | 53 | 1
母联（分段）保护 | 套 | 202205 | 33 | 1
气体绝缘封闭式管母线 | 米 | 202205 | 1666.7 | 1
水泵水轮机 | 台 | 202205 | 8 | 1
水电站计算机监控系统 | 套 | 202205 | 1 | 1
消弧线圈 | 台 | 202205 | 18 | 1
消弧线圈接地变成套装置 | 套 | 202205 | 42 | 1
消谐装置 | 套 | 202205 | 10 | 1
电力电缆 | 千米 | 202205 | 1240.196 | 1
电压切换装置 | 套 | 202205 | 14 | 1
电压监测仪 | 台 | 202205 | 146 | 1
电容器保护 | 套 | 202205 | 4 | 1
电容器组串联电抗器 | 台 | 202205 | 6 | 1
电容式电压互感器 | 台 | 202205 | 220 | 1
电抗器保护 | 套 | 202205 | 8 | 1
电磁式电压互感器 | 台 | 202205 | 51 | 1
电缆接地箱 | 只 | 202205 | 309 | 1
电缆故障探测仪 | 台 | 202205 | 6 | 1
相量测量装置 | 套 | 202205 | 7 | 1
短引线保护 | 台 | 202205 | 2 | 1
稳定控制装置 | 套 | 202205 | 7 | 1
紫外线成像仪 | 台 | 202205 | 4 | 1
红外热成像仪 | 台 | 202205 | 125 | 1
级联型静止无功发生器（SVG） | 套 | 202205 | 4 | 1
线路保护 | 套 | 202205 | 66 | 1
继电保护通信接口装置 | 套 | 202205 | 10 | 1
综合配线架 | 套 | 202205 | 25 | 1
网络路由器 | 台 | 202205 | 2 | 1
网络配线架 | 套 | 202205 | 32 | 1
色谱仪 | 台 | 202205 | 12 | 1
解列装置 | 套 | 202205 | 7 | 1
过电压及远方跳闸就地判别 | 套 | 202205 | 1 | 1
避雷器阻性电流检测仪 | 台 | 202205 | 1 | 1
钳形电流表 | 台 | 202205 | 12 | 1
闸门 | 扇 | 202205 | 19 | 1
防误闭锁系统 | 套 | 202205 | 2 | 1
限流电抗器 | 台 | 202205 | 21 | 1
集合式电容器组（不含电抗器） | 组 | 202205 | 2 | 1
静止变频启动装置 | 套 | 202205 | 1 | 1
音频配线架(VDF) | 套 | 202205 | 12 | 1
预制舱式二次组合设备 | 套 | 202205 | 9 | 1
高压开关柜 | 台 | 202205 | 1692 | 1
1000kV导线悬垂串 | 套 | 202206 | 1 | 1
1000kV导线耐张串 | 套 | 202206 | 2 | 1
100kN跳线悬垂线夹500kV导线跳线串 | 套 | 202206 | 40 | 1
110kV导线悬垂通用 | 套 | 202206 | 5701 | 1
110kV导线耐张通用 | 套 | 202206 | 1830 | 1
110kV导线跳线通用 | 套 | 202206 | 760 | 1
160kN双联单挂点500kV导线耐张串 | 套 | 202206 | 12 | 1
160kN双联双挂点500kV导线耐张串 | 套 | 202206 | 25 | 1
210kN单联单挂点I型上扛线夹500kV导线悬垂串 | 套 | 202206 | 134 | 1
220kV导线悬垂通用 | 套 | 202206 | 5451 | 1
220kV导线耐张通用 | 套 | 202206 | 5202 | 1
220kV导线跳线通用 | 套 | 202206 | 2159 | 1
330kV导线耐张通用 | 套 | 202206 | 23 | 1
330kV导线跳线通用 | 套 | 202206 | 11 | 1
35kV导线悬垂通用 | 套 | 202206 | 1914 | 1
35kV导线耐张通用 | 套 | 202206 | 1166 | 1
35kV导线跳线通用 | 套 | 202206 | 463 | 1
420kN单联地线耐张串 | 套 | 202206 | 44 | 1
420kN双联双挂点500kV导线耐张串 | 套 | 202206 | 209 | 1
500kV导线悬垂通用 | 套 | 202206 | 4143 | 1
500kV导线耐张通用 | 套 | 202206 | 2751 | 1
500kV导线跳线通用 | 套 | 202206 | 1552 | 1
66kV导线悬垂通用 | 套 | 202206 | 666 | 1
66kV导线耐张通用 | 套 | 202206 | 130 | 1
66kV导线跳线通用 | 套 | 202206 | 24 | 1
750kV导线悬垂通用 | 套 | 202206 | 63 | 1
750kV导线耐张通用 | 套 | 202206 | 93 | 1
750kV导线跳线通用 | 套 | 202206 | 48 | 1
LINUX | 套 | 202206 | 30 | 1
OPGW光缆 | 千米 | 202206 | 2215.165 | 1
OPPC光缆(光纤复合相线) | 千米 | 202206 | 12.66 | 1
PC服务器 | 台 | 202206 | 22 | 1
SDN交换机 | 台 | 202206 | 61 | 1
一体机 | 台 | 202206 | 2 | 1
二次系统安全防护设备 | 台 | 202206 | 27 | 1
交流棒形悬式复合绝缘子 | 支 | 202206 | 10428 | 1
交流盘形悬式玻璃绝缘子 | 片 | 202206 | 121902 | 1
交流盘形悬式瓷绝缘子 | 片 | 202206 | 212174 | 1
保护金具-重锤片 | 片 | 202206 | 12289 | 1
保护金具-铝包带 | 米 | 202206 | 38407 | 1
保护金具-间隔棒 | 支 | 202206 | 66936 | 1
保护金具-防振锤 | 付 | 202206 | 18916 | 1
保护金具-预绞丝护线条 | 付 | 202206 | 4978 | 1
信息安全网络隔离装置 | 台 | 202206 | 12 | 1
光模块 | 块 | 202206 | 7206 | 1
光纤交换机 | 台 | 202206 | 8 | 1
光缆余缆架 | 付 | 202206 | 7 | 1
光缆卡具 | 付 | 202206 | 1964 | 1
光缆悬垂串 | 套 | 202206 | 3726 | 1
光缆接头盒 | 只 | 202206 | 188 | 1
光缆耐张串 | 套 | 202206 | 3185 | 1
光缆防振金具 | 付 | 202206 | 4838 | 1
入侵检测系统 | 台 | 202206 | 5 | 1
入侵防御系统 | 台 | 202206 | 11 | 1
全介质自承式光缆(ADSS) | 千米 | 202206 | 523.221 | 1
刚性跳线 | 付 | 202206 | 10 | 1
千兆专用防火墙 | 台 | 202206 | 3 | 1
双分裂70kN双导线跳线线夹220kV导线跳线串 | 套 | 202206 | 175 | 1
双分裂70kN无线夹220kV导线跳线串 | 套 | 202206 | 1 | 1
变电站支架 | 吨 | 202206 | 214.02 | 1
变电站智能巡检机器人 | 台 | 202206 | 5 | 1
变电站构架 | 吨 | 202206 | 870.43 | 1
台式工作站 | 台 | 202206 | 41 | 1
商用密码机 | 台 | 202206 | 15 | 1
图像处理器 | 套 | 202206 | 13 | 1
地线悬垂通用 | 套 | 202206 | 1109 | 1
地线用盘形悬式玻璃绝缘子 | 片 | 202206 | 470 | 1
地线用盘形悬式瓷绝缘子 | 片 | 202206 | 206 | 1
地线耐张通用 | 套 | 202206 | 1072 | 1
培训仿真 | 套 | 202206 | 1 | 1
大屏幕 | 块 | 202206 | 149 | 1
安全接入网关 | 台 | 202206 | 24 | 1
安全操作系统 | 套 | 202206 | 5 | 1
安全数据交换 | 台 | 202206 | 11 | 1
安全监控软件 | 套 | 202206 | 3 | 1
定制化服务器 | 台 | 202206 | 1306 | 1
实时监控 | 套 | 202206 | 9 | 1
成熟套装软件 | 套 | 202206 | 2 | 1
报表软件 | 套 | 202206 | 8 | 1
接续金具-地线接续管 | 付 | 202206 | 579 | 1
接续金具-补修管 | 付 | 202206 | 612 | 1
接续金具-钢芯钢铝绞线接续管 | 付 | 202206 | 3206 | 1
接续金具-铝包钢芯铝绞线接续管 | 付 | 202206 | 475 | 1
接续金具-铝合金导线接续管 | 付 | 202206 | 36 | 1
接续金具-铝合金芯铝绞线接续管 | 付 | 202206 | 24 | 1
数据库软件 | 套 | 202206 | 1 | 1
新能源预测 | 套 | 202206 | 5 | 1
显示器 | 台 | 202206 | 113 | 1
机架式服务器 | 台 | 202206 | 61 | 1
水平双分裂120kN单联单挂点提包单线夹I型220kV导线悬垂串 | 套 | 202206 | 61 | 1
水平双分裂120kN单联单挂点提包单线夹V型220kV导线悬垂串 | 套 | 202206 | 33 | 1
水平双分裂120kN双联单挂点220kV导线耐张串 | 套 | 202206 | 196 | 1
水平双分裂120kN双联双挂点220kV导线耐张串 | 套 | 202206 | 6 | 1
水平双分裂120kN双联双挂点提包单线夹I型220kV导线悬垂串 | 套 | 202206 | 5 | 1
水平双分裂120kN双联双挂点提包单线夹V型220kV导线悬垂串 | 套 | 202206 | 14 | 1
水平双分裂210kN双联单挂点220kV导线耐张串 | 套 | 202206 | 12 | 1
水平双分裂70kN单联单挂点提包单线夹I型220kV导线悬垂串 | 套 | 202206 | 116 | 1
水平双分裂70kN单联单挂点提包双线夹V型220kV导线悬垂串 | 套 | 202206 | 11 | 1
水平双分裂70kN双联单挂点220kV导线耐张串 | 套 | 202206 | 12 | 1
水平双分裂70kN双联双挂点提包单线夹I型220kV导线悬垂串 | 套 | 202206 | 32 | 1
电网调度控制系统 | 套 | 202206 | 22 | 1
百兆专用防火墙 | 台 | 202206 | 4 | 1
直流棒形悬式复合绝缘子 | 支 | 202206 | 8 | 1
磁盘阵列 | 台 | 202206 | 17 | 1
网络交换机 | 台 | 202206 | 870 | 1
网络路由器 | 台 | 202206 | 627 | 1
耐张线夹-液压型 | 付 | 202206 | 1301 | 1
调控云平台 | 套 | 202206 | 19 | 1
负载均衡器 | 台 | 202206 | 10 | 1
运行评估 | 套 | 202206 | 1 | 1
钢管杆（桩） | 吨 | 202206 | 15721.079 | 1
钢绞线 | 吨 | 202206 | 21.896 | 1
钢芯铝合金绞线 | 吨 | 202206 | 495.752 | 1
钢芯铝绞线 | 吨 | 202206 | 17133.196 | 1
铁塔 | 吨 | 202206 | 63276.363 | 1
铝包钢绞线 | 吨 | 202206 | 315.184 | 1
铝包钢芯铝绞线 | 吨 | 202206 | 2180.504 | 1
铝合金绞线 | 吨 | 202206 | 76.464 | 1
铝合金芯铝绞线 | 吨 | 202206 | 80.81 | 1
防火墙 | 台 | 202206 | 23 | 1
100kN跳线悬垂线夹500kV导线跳线串 | 套 | 202207 | 150 | 1
10kV三相干式无散热器并联电抗器 | 台 | 202207 | 26 | 1
10kV三相油浸一体式并联电抗器 | 台 | 202207 | 2 | 1
10kV三相隔离开关 | 组 | 202207 | 26 | 1
10kV单相干式无散热器并联电抗器 | 台 | 202207 | 9 | 1
10kV变压器 | 台 | 202207 | 52 | 1
10kV干式电磁CT | 台 | 202207 | 48 | 1
10kV框架式并联电容器成套装置 | 套 | 202207 | 149 | 1
10kV真空瓷柱式断路器 | 台 | 202207 | 3 | 1
10kV箱式变电站 | 套 | 202207 | 3 | 1
110kVGIS组合电器 | 间隔 | 202207 | 529 | 1
110kVHGIS组合电器 | 套 | 202207 | 3 | 1
110kVSF6瓷柱式断路器 | 台 | 202207 | 4 | 1
110kVSF6电磁CT | 台 | 202207 | 3 | 1
110kVSF6罐式断路器 | 台 | 202207 | 1 | 1
110kV三相隔离开关 | 组 | 202207 | 63 | 1
110kV交流中性点成套装置 | 套 | 202207 | 29 | 1
110kV导线悬垂通用 | 套 | 202207 | 2088 | 1
110kV导线耐张通用 | 套 | 202207 | 2052 | 1
110kV导线跳线通用 | 套 | 202207 | 732 | 1
110kV油浸有载变压器 | 台 | 202207 | 82 | 1
110kV油浸电磁CT | 台 | 202207 | 30 | 1
110kV电缆中间接头 | 只 | 202207 | 430 | 1
110kV电缆终端 | 只 | 202207 | 543 | 1
160kN双联单挂点500kV导线耐张串 | 套 | 202207 | 12 | 1
20kV三相油浸无散热器并联电抗器 | 台 | 202207 | 2 | 1
20kV框架式并联电容器成套装置 | 套 | 202207 | 4 | 1
210kN单联单挂点I型上扛线夹500kV导线悬垂串 | 套 | 202207 | 73 | 1
210kN双联双挂点I型提包单线夹500kV导线悬垂串 | 套 | 202207 | 34 | 1
210kN双联双挂点V型提包单线夹500kV导线悬垂串 | 套 | 202207 | 18 | 1
210kN双联双线夹地线悬垂串 | 套 | 202207 | 6 | 1
220kVGIS组合电器 | 间隔 | 202207 | 401 | 1
220kVHGIS组合电器 | 套 | 202207 | 40 | 1
220kVSF6瓷柱式断路器 | 台 | 202207 | 11 | 1
220kVSF6罐式断路器 | 台 | 202207 | 4 | 1
220kV三相油浸有载变压器 | 台 | 202207 | 46 | 1
220kV三相油浸有载自耦变压器 | 台 | 202207 | 1 | 1
220kV三相隔离开关 | 组 | 202207 | 79 | 1
220kV交流中性点成套装置 | 套 | 202207 | 19 | 1
220kV导线悬垂通用 | 套 | 202207 | 4728 | 1
220kV导线耐张通用 | 套 | 202207 | 3650 | 1
220kV导线跳线通用 | 套 | 202207 | 1514 | 1
220kV油浸电磁CT | 台 | 202207 | 30 | 1
220kV电缆中间接头 | 只 | 202207 | 204 | 1
220kV电缆终端 | 只 | 202207 | 243 | 1
300kN单联单挂点V型提包单线夹500kV导线悬垂串 | 套 | 202207 | 91 | 1
300kN双联双挂点500kV导线耐张串 | 套 | 202207 | 55 | 1
300kN双联双挂点I型提包双线夹500kV导线悬垂串 | 套 | 202207 | 49 | 1
320kN双联地线耐张串 | 套 | 202207 | 104 | 1
330kVGIS组合电器 | 间隔 | 202207 | 11 | 1
330kVHGIS组合电器 | 套 | 202207 | 1 | 1
330kVSF6瓷柱式断路器 | 台 | 202207 | 1 | 1
330kVSF6罐式断路器 | 台 | 202207 | 3 | 1
330kV三相油浸分体式并联电抗器 | 台 | 202207 | 2 | 1
330kV三相油浸有载自耦变压器 | 台 | 202207 | 3 | 1
330kV三相隔离开关 | 组 | 202207 | 8 | 1
330kV导线悬垂通用 | 套 | 202207 | 152 | 1
330kV导线耐张通用 | 套 | 202207 | 279 | 1
330kV导线跳线通用 | 套 | 202207 | 169 | 1
330kV油浸电磁CT | 台 | 202207 | 3 | 1
35kVSF6瓷柱式断路器 | 台 | 202207 | 16 | 1
35kV三相油浸一体式并联电抗器 | 台 | 202207 | 12 | 1
35kV三相油浸分体式并联电抗器 | 台 | 202207 | 13 | 1
35kV三相隔离开关 | 组 | 202207 | 44 | 1
35kV单相干式无散热器并联电抗器 | 台 | 202207 | 9 | 1
35kV单相隔离开关 | 台 | 202207 | 2 | 1
35kV导线悬垂通用 | 套 | 202207 | 1681 | 1
35kV导线耐张通用 | 套 | 202207 | 976 | 1
35kV导线跳线通用 | 套 | 202207 | 627 | 1
35kV干式无励磁变压器 | 台 | 202207 | 8 | 1
35kV干式电磁CT | 台 | 202207 | 6 | 1
35kV框架式并联电容器成套装置 | 套 | 202207 | 33 | 1
35kV油浸无励磁变压器 | 台 | 202207 | 15 | 1
35kV油浸有载变压器 | 台 | 202207 | 34 | 1
35kV油浸电磁CT | 台 | 202207 | 18 | 1
35kV电缆中间接头 | 套 | 202207 | 65 | 1
35kV电缆终端 | 套 | 202207 | 131 | 1
35kV真空瓷柱式断路器 | 台 | 202207 | 11 | 1
420kN双联双挂点500kV导线耐张串 | 套 | 202207 | 390 | 1
420kN四联双挂点I型提包单线夹500kV导线悬垂串 | 套 | 202207 | 7 | 1
500kVGIS组合电器 | 间隔 | 202207 | 22 | 1
500kVHGIS组合电器 | 套 | 202207 | 19 | 1
500kVSF6瓷柱式断路器 | 台 | 202207 | 1 | 1
500kVSF6电磁CT | 台 | 202207 | 3 | 1
500kVSF6罐式断路器 | 台 | 202207 | 2 | 1
500kV三相油浸无励磁自耦变压器 | 台 | 202207 | 3 | 1
500kV三相隔离开关 | 组 | 202207 | 7 | 1
500kV单相油浸一体式并联电抗器 | 台 | 202207 | 5 | 1
500kV单相油浸无励磁自耦变压器 | 台 | 202207 | 33 | 1
500kV导线悬垂通用 | 套 | 202207 | 4259 | 1
500kV导线耐张通用 | 套 | 202207 | 1930 | 1
500kV导线跳线通用 | 套 | 202207 | 919 | 1
500kV油浸电磁CT | 台 | 202207 | 9 | 1
550kN四联双挂点500kV导线耐张串 | 套 | 202207 | 7 | 1
66kVGIS组合电器 | 间隔 | 202207 | 17 | 1
66kVHGIS组合电器 | 套 | 202207 | 3 | 1
66kVSF6瓷柱式断路器 | 台 | 202207 | 4 | 1
66kVSF6罐式断路器 | 台 | 202207 | 10 | 1
66kV三相油浸一体式并联电抗器 | 台 | 202207 | 2 | 1
66kV三相隔离开关 | 组 | 202207 | 33 | 1
66kV单相隔离开关 | 台 | 202207 | 1 | 1
66kV导线悬垂通用 | 套 | 202207 | 311 | 1
66kV导线耐张通用 | 套 | 202207 | 606 | 1
66kV导线跳线通用 | 套 | 202207 | 189 | 1
66kV框架式并联电容器成套装置 | 套 | 202207 | 6 | 1
66kV油浸无励磁变压器 | 台 | 202207 | 1 | 1
66kV油浸有载变压器 | 台 | 202207 | 19 | 1
66kV油浸电磁CT | 台 | 202207 | 18 | 1
66kV电缆中间接头 | 只 | 202207 | 6 | 1
66kV电缆终端 | 只 | 202207 | 48 | 1
750kVHGIS组合电器 | 套 | 202207 | 1 | 1
800kV导线耐张串 | 套 | 202207 | 4 | 1
800kV导线跳线串 | 套 | 202207 | 2 | 1
DVD设备 | 台 | 202207 | 1 | 1
KT板 | 张 | 202207 | 1 | 1
OPGW光缆 | 千米 | 202207 | 1895.185 | 1
OPPC光缆(光纤复合相线) | 千米 | 202207 | 34.144 | 1
OTN光传输子框 | 套 | 202207 | 4 | 1
OTN光接口模块 | 个 | 202207 | 48 | 1
OTN光路子系统光功率放大器BA/PA | 块 | 202207 | 20 | 1
OTN光路子系统拉曼放大器 | 块 | 202207 | 4 | 1
OTN光路子系统色散补偿模块 | 块 | 202207 | 10 | 1
OTN电交叉子框 | 套 | 202207 | 2 | 1
OTN设备板卡 | 块 | 202207 | 7 | 1
PTN光接口模块 | 个 | 202207 | 18 | 1
PTN电接口模块 | 个 | 202207 | 32 | 1
PTN设备 | 套 | 202207 | 7 | 1
PTN设备板卡 | 块 | 202207 | 24 | 1
PT并列装置 | 套 | 202207 | 12 | 1
SDH光接口模块 | 个 | 202207 | 1326 | 1
SDH光路子系统光功率放大器（BA） | 块 | 202207 | 60 | 1
SDH光路子系统光功率放大器（PA） | 块 | 202207 | 8 | 1
SDH光路子系统前向纠错（FEC） | 块 | 202207 | 6 | 1
SDH光路子系统色散补偿模块 | 块 | 202207 | 62 | 1
SDH设备 | 套 | 202207 | 489 | 1
SDH设备板卡 | 块 | 202207 | 361 | 1
USB-HUB | 个 | 202207 | 1 | 1
U型锁 | 个 | 202207 | 1 | 1
U盘 | 个 | 202207 | 1 | 1
一次性杯 | 个 | 202207 | 1 | 1
一次性鞋套 | 包 | 202207 | 1 | 1
丝毛净 | 瓶 | 202207 | 1 | 1
中性点电抗器 | 台 | 202207 | 5 | 1
中性点避雷器 | 台 | 202207 | 5 | 1
中性点隔离开关 | 台 | 202207 | 5 | 1
中性笔 | 支 | 202207 | 1 | 1
书写板附件 | 个 | 202207 | 1 | 1
书立 | 个 | 202207 | 1 | 1
交流接地开关 | 台 | 202207 | 46 | 1
交流支柱绝缘子 | 只 | 202207 | 992 | 1
交流棒形悬式复合绝缘子 | 支 | 202207 | 16690 | 1
交流盘形悬式玻璃绝缘子 | 片 | 202207 | 74299 | 1
交流盘形悬式瓷绝缘子 | 片 | 202207 | 129141 | 1
交流避雷器 | 台 | 202207 | 654 | 1
会计凭证/凭单 | 本 | 202207 | 1 | 1
会计帐本/账册 | 本 | 202207 | 1 | 1
传真机 | 台 | 202207 | 1 | 1
传真纸 | 箱 | 202207 | 1 | 1
便携式扩音器 | 台 | 202207 | 1 | 1
便条纸 | 盒 | 202207 | 1 | 1
保护金具-重锤片 | 片 | 202207 | 12601 | 1
保护金具-铝包带 | 米 | 202207 | 30968 | 1
保护金具-间隔棒 | 支 | 202207 | 65069 | 1
保护金具-防振锤 | 付 | 202207 | 26124 | 1
保护金具-预绞丝护线条 | 付 | 202207 | 5901 | 1
保温杯 | 个 | 202207 | 1 | 1
保险箱 | 个 | 202207 | 1 | 1
保鲜盒 | 个 | 202207 | 1 | 1
保鲜膜/保鲜袋 | 个 | 202207 | 1 | 1
信封 | 个 | 202207 | 1 | 1
信纸/稿纸 | 箱 | 202207 | 1 | 1
修正液/修正带（芯） | 个 | 202207 | 1 | 1
健身跑步机 | 台 | 202207 | 1 | 1
健身车 | 台 | 202207 | 1 | 1
充气式高压开关柜 | 台 | 202207 | 180 | 1
充电电源 | 个 | 202207 | 1 | 1
光盘 | 张 | 202207 | 1 | 1
光盘盒/套 | 个 | 202207 | 1 | 1
光纤配线架(ODF) | 套 | 202207 | 43 | 1
光缆余缆架 | 付 | 202207 | 52 | 1
光缆卡具 | 付 | 202207 | 1234 | 1
光缆悬垂串 | 套 | 202207 | 2388 | 1
光缆接头盒 | 只 | 202207 | 86 | 1
光缆耐张串 | 套 | 202207 | 1731 | 1
光缆防振金具 | 付 | 202207 | 8009 | 1
光通信传输网管 | 套 | 202207 | 2 | 1
全介质自承式光缆(ADSS) | 千米 | 202207 | 250.762 | 1
公文包 | 个 | 202207 | 1 | 1
冲洗器 | 台 | 202207 | 1 | 1
净水器 | 台 | 202207 | 1 | 1
净水器配件 | 个 | 202207 | 1 | 1
凉席 | 件 | 202207 | 1 | 1
减载装置 | 套 | 202207 | 9 | 1
分体壁挂式空调 | 台 | 202207 | 2 | 1
分体柜式空调 | 台 | 202207 | 2 | 1
切纸机 | 台 | 202207 | 1 | 1
刻录机 | 个 | 202207 | 1 | 1
剪刀 | 把 | 202207 | 1 | 1
力量训练器 | 台 | 202207 | 1 | 1
办公刀具 | 把 | 202207 | 1 | 1
办公用台灯 | 台 | 202207 | 1 | 1
加湿器 | 台 | 202207 | 1 | 1
包带 | 卷 | 202207 | 1 | 1
包装纸 | 盒 | 202207 | 1 | 1
医用体温计 | 支 | 202207 | 3 | 1
医用口罩 | 只 | 202207 | 3 | 1
医用手套 | 双 | 202207 | 2 | 1
医用护目镜 | 付 | 202207 | 1 | 1
医用防护服 | 套 | 202207 | 2 | 1
午休椅 | 把 | 202207 | 1 | 1
单页夹 | 个 | 202207 | 1 | 1
卡纸 | 盒 | 202207 | 1 | 1
印油 | 瓶 | 202207 | 1 | 1
印泥/印台 | 个 | 202207 | 1 | 1
印章 | 个 | 202207 | 1 | 1
印章垫 | 个 | 202207 | 1 | 1
印章盒 | 个 | 202207 | 1 | 1
印章箱 | 个 | 202207 | 1 | 1
卷尺/软尺 | 个 | 202207 | 1 | 1
卷笔刀 | 个 | 202207 | 1 | 1
卷纸 | 提 | 202207 | 1 | 1
压感纸 | 箱 | 202207 | 1 | 1
厨房用纸 | 包 | 202207 | 1 | 1
去污粉 | 瓶 | 202207 | 1 | 1
双分裂120kN双导线跳线线夹220kV导线跳线串 | 套 | 202207 | 12 | 1
双肩包 | 个 | 202207 | 1 | 1
双胶纸 | 盒 | 202207 | 1 | 1
双面胶 | 个 | 202207 | 1 | 1
发球机 | 台 | 202207 | 1 | 1
变压器保护 | 套 | 202207 | 39 | 1
变电站在线智能巡视系统 | 套 | 202207 | 9 | 1
变电站支架 | 吨 | 202207 | 121.765 | 1
变电站构架 | 吨 | 202207 | 345.03 | 1
变电站监控系统 | 套 | 202207 | 25 | 1
变电站预制仓 | 套 | 202207 | 9 | 1
口曲纸 | 盒 | 202207 | 1 | 1
台历/台历芯 | 个 | 202207 | 1 | 1
台式机配件（内存/硬盘/独立网卡） | 个 | 202207 | 1 | 1
台秤（电子秤） | 个 | 202207 | 1 | 1
名片册 | 本 | 202207 | 1 | 1
名片盒 | 个 | 202207 | 1 | 1
吸尘器 | 台 | 202207 | 1 | 1
吸湿机 | 台 | 202207 | 1 | 1
员工卡制卡机 | 台 | 202207 | 1 | 1
呼啦圈 | 个 | 202207 | 1 | 1
咖啡机 | 台 | 202207 | 1 | 1
哑铃/哑铃架 | 套 | 202207 | 1 | 1
哨子/发令枪 | 个 | 202207 | 1 | 1
喷壶 | 个 | 202207 | 1 | 1
喷雾净手器 | 台 | 202207 | 1 | 1
四分裂120kN四分裂跳线悬垂线夹220kV导线跳线串 | 套 | 202207 | 21 | 1
四分裂160kN单联单挂点上扛线夹I型220kV导线悬垂串 | 套 | 202207 | 51 | 1
四分裂160kN双联单挂点220kV导线耐张串 | 套 | 202207 | 12 | 1
四分裂210kN双联双挂点220kV导线耐张串 | 套 | 202207 | 36 | 1
回形针筒 | 个 | 202207 | 1 | 1
固定式腰背靠垫 | 个 | 202207 | 980 | 1
图钉 | 盒 | 202207 | 1 | 1
地图册 | 串 | 202207 | 1 | 1
地垫 | 个 | 202207 | 1 | 1
地毯 | 块 | 202207 | 1 | 1
地球仪 | 个 | 202207 | 1 | 1
地线悬垂通用 | 套 | 202207 | 1031 | 1
地线用盘形悬式玻璃绝缘子 | 片 | 202207 | 5 | 1
地线用盘形悬式瓷绝缘子 | 片 | 202207 | 1224 | 1
地线耐张通用 | 套 | 202207 | 852 | 1
场记板 | 个 | 202207 | 1 | 1
垂直双分裂210kN双联双挂点220kV导线耐张串 | 套 | 202207 | 12 | 1
垃圾斗 | 个 | 202207 | 1 | 1
垃圾桶 | 个 | 202207 | 1 | 1
垃圾袋 | 包 | 202207 | 1 | 1
垫子/褥子 | 件 | 202207 | 1 | 1
垫板 | 个 | 202207 | 1 | 1
塑封机 | 台 | 202207 | 1 | 1
塑封膜 | 箱 | 202207 | 1 | 1
塑料夹 | 盒 | 202207 | 1 | 1
塑料编织袋 | 个 | 202207 | 1 | 1
墨水/墨汁 | 盒 | 202207 | 1 | 1
墨盒 | 盒 | 202207 | 1 | 1
备用设备及备用电源自动投入 | 套 | 202207 | 32 | 1
复写纸 | 盒 | 202207 | 1 | 1
复印纸 | 箱 | 202207 | 1 | 1
复合机 | 台 | 202207 | 2 | 1
多功能一体机 | 台 | 202207 | 2 | 1
多功能读卡器 | 个 | 202207 | 1 | 1
多媒体播放器 | 台 | 202207 | 1 | 1
大头针 | 盒 | 202207 | 1 | 1
奖牌/杯 | 个 | 202207 | 1 | 1
存储卡 | 个 | 202207 | 1 | 1
定影膜 | 张 | 202207 | 1 | 1
宣泄仪 | 台 | 202207 | 1 | 1
宣纸 | 盒 | 202207 | 1 | 1
室内拖鞋 | 双 | 202207 | 1 | 1
对讲机 | 台 | 202207 | 1 | 1
封箱器 | 个 | 202207 | 1 | 1
封闭母线桥 | 米 | 202207 | 1973 | 1
封闭绝缘母线 | 米 | 202207 | 828 | 1
小电流接地选线装置 | 套 | 202207 | 11 | 1
小电阻接地成套装置 | 套 | 202207 | 10 | 1
尺子 | 把 | 202207 | 1 | 1
屏幕挂灯 | 台 | 202207 | 980 | 1
展示铭牌 | 个 | 202207 | 1 | 1
工作灯 | 台 | 202207 | 4 | 1
工作牌及附件 | 个 | 202207 | 1 | 1
干手器 | 台 | 202207 | 1 | 1
干洗机 | 台 | 202207 | 1 | 1
干电池/充电电池 | 节 | 202207 | 1 | 1
广告机 | 台 | 202207 | 1 | 1
床上套件 | 套 | 202207 | 1 | 1
床单/床笠 | 件 | 202207 | 1 | 1
应急灯 | 盏 | 202207 | 1 | 1
座垫纸 | 包 | 202207 | 1 | 1
开关柜接地小车 | 只 | 202207 | 194 | 1
开关柜检修小车 | 只 | 202207 | 250 | 1
开关柜验电小车 | 只 | 202207 | 117 | 1
开水器 | 个 | 202207 | 1 | 1
录像机 | 台 | 202207 | 1 | 1
录音笔 | 个 | 202207 | 1 | 1
彩喷纸 | 箱 | 202207 | 1 | 1
彩激纸 | 包 | 202207 | 1 | 1
彩笔 | 支 | 202207 | 1 | 1
彩色折纸 | 千克 | 202207 | 1 | 1
律动机 | 台 | 202207 | 1 | 1
微波炉 | 台 | 202207 | 1 | 1
心理动态监控调节仪 | 台 | 202207 | 1 | 1
手写板 | 个 | 202207 | 1 | 1
手持工作灯 | 盏 | 202207 | 1 | 1
手推平板车 | 辆 | 202207 | 1 | 1
手提金库 | 个 | 202207 | 1 | 1
手机信号屏蔽器 | 台 | 202207 | 1 | 1
手电 | 个 | 202207 | 1 | 1
扎带 | 包 | 202207 | 1 | 1
扎扣 | 包 | 202207 | 1 | 1
打包机 | 个 | 202207 | 1 | 1
打印机 | 台 | 202207 | 2 | 1
打印机切换器 | 台 | 202207 | 1 | 1
打印用墨 | 瓶 | 202207 | 1 | 1
打孔器 | 支 | 202207 | 1 | 1
扫帚 | 把 | 202207 | 1 | 1
扫描仪 | 台 | 202207 | 1 | 1
扫描笔 | 个 | 202207 | 1 | 1
投影仪 | 台 | 202207 | 1 | 1
投影仪配件 | 个 | 202207 | 1 | 1
投影幕布 | 个 | 202207 | 1 | 1
投票/意见箱 | 个 | 202207 | 1 | 1
折叠机 | 台 | 202207 | 1 | 1
抢答器 | 台 | 202207 | 1 | 1
护发素 | 瓶 | 202207 | 1 | 1
护肤膏 | 瓶 | 202207 | 1 | 1
报纸/杂志架 | 个 | 202207 | 1 | 1
抹布 | 块 | 202207 | 1 | 1
抽杆夹 | 个 | 202207 | 1 | 1
拉力带 | 条 | 202207 | 350 | 1
拖把 | 把 | 202207 | 1 | 1
拳击手套 | 付 | 202207 | 1 | 1
拷贝纸 | 盒 | 202207 | 1 | 1
挂劳架 | 个 | 202207 | 1 | 1
挂夹 | 个 | 202207 | 1 | 1
挂锁 | 个 | 202207 | 1 | 1
指示灯 | 个 | 202207 | 1 | 1
换气扇 | 台 | 202207 | 1 | 1
排刷 | 把 | 202207 | 1 | 1
排队机 | 台 | 202207 | 1 | 1
探照灯 | 盏 | 202207 | 1 | 1
接地变保护 | 套 | 202207 | 5 | 1
接地变压器 | 台 | 202207 | 2 | 1
接地同轴电缆 | 米 | 202207 | 4640 | 1
接地极（回流线）悬垂串 | 套 | 202207 | 8 | 1
接地电缆 | 米 | 202207 | 17995 | 1
接续金具-地线接续管 | 付 | 202207 | 246 | 1
接续金具-补修管 | 付 | 202207 | 530 | 1
接续金具-钢芯钢铝绞线接续管 | 付 | 202207 | 2473 | 1
接续金具-铝包钢芯铝绞线接续管 | 付 | 202207 | 903 | 1
接续金具-铝合金导线接续管 | 付 | 202207 | 24 | 1
接续金具-铝合金芯铝绞线接续管 | 付 | 202207 | 60 | 1
控制电缆 | 米 | 202207 | 422476 | 1
推夹器 | 个 | 202207 | 1 | 1
推夹器补充夹 | 盒 | 202207 | 1 | 1
插头 | 个 | 202207 | 1 | 1
插座 | 个 | 202207 | 1 | 1
插排 | 个 | 202207 | 1 | 1
插页/分页纸 | 箱 | 202207 | 1 | 1
摄像头 | 个 | 202207 | 1 | 1
摄像机配件 | 个 | 202207 | 1 | 1
操作箱 | 只 | 202207 | 1 | 1
擦玻璃器 | 个 | 202207 | 1 | 1
擦鞋机 | 台 | 202207 | 1 | 1
支票打印机 | 台 | 202207 | 1 | 1
收纳箱 | 个 | 202207 | 1 | 1
收银机 | 台 | 202207 | 1 | 1
收银纸/标价纸 | 盒 | 202207 | 1 | 1
收音机 | 台 | 202207 | 1 | 1
故障测距装置 | 套 | 202207 | 2 | 1
效率手册 | 本 | 202207 | 1 | 1
数字化表计监测终端 | 台 | 202207 | 79 | 1
数字配线架(DDF) | 套 | 202207 | 411 | 1
数据线 | 个 | 202207 | 1 | 1
数码摄像机 | 台 | 202207 | 1 | 1
数码照相机 | 台 | 202207 | 1 | 1
数码相框 | 个 | 202207 | 1 | 1
文件夹 | 个 | 202207 | 1 | 1
文件盒 | 个 | 202207 | 1 | 1
文件盘/文件筐 | 个 | 202207 | 1 | 1
文件袋 | 个 | 202207 | 1 | 1
文件销毁袋 | 个 | 202207 | 1 | 1
文具磁铁 | 个 | 202207 | 1 | 1
断路器保护 | 套 | 202207 | 8 | 1
新风机 | 台 | 202207 | 1 | 1
无功自动投切装置 | 套 | 202207 | 2 | 1
无线传屏器 | 个 | 202207 | 1 | 1
无线接入卡 | 个 | 202207 | 1 | 1
日用消毒液 | 瓶 | 202207 | 1 | 1
显示屏清洁用具 | 个 | 202207 | 1 | 1
晒图机 | 台 | 202207 | 1 | 1
普通指挥笔 | 支 | 202207 | 1 | 1
智能变电站保护信息管理子站 | 站 | 202207 | 4 | 1
智能变电站减载装置 | 套 | 202207 | 12 | 1
智能变电站变压器保护 | 套 | 202207 | 45 | 1
智能变电站变压器油中溶解气体在线监测装置 | 套 | 202207 | 76 | 1
智能变电站备用设备及备用电源自动投入 | 套 | 202207 | 24 | 1
智能变电站接地变/站用变保护 | 套 | 202207 | 3 | 1
智能变电站断路器保护 | 套 | 202207 | 20 | 1
智能变电站母线保护 | 套 | 202207 | 59 | 1
智能变电站母联(分段)保护 | 套 | 202207 | 33 | 1
智能变电站电抗器保护 | 套 | 202207 | 2 | 1
智能变电站监控系统 | 套 | 202207 | 43 | 1
智能变电站相量测量装置 | 套 | 202207 | 11 | 1
智能变电站短引线保护 | 套 | 202207 | 4 | 1
智能变电站稳定控制装置 | 套 | 202207 | 5 | 1
智能变电站线路保护 | 套 | 202207 | 70 | 1
智能变电站解列装置 | 套 | 202207 | 2 | 1
智能变电站防误闭锁系统 | 套 | 202207 | 5 | 1
暖水瓶 | 个 | 202207 | 1 | 1
曲别针 | 盒 | 202207 | 1 | 1
期刊盒 | 个 | 202207 | 1 | 1
木箱 | 个 | 202207 | 1 | 1
条码打印机 | 台 | 202207 | 1 | 1
条码扫描器 | 台 | 202207 | 1 | 1
杯托 | 个 | 202207 | 1 | 1
板擦 | 个 | 202207 | 1 | 1
枕头/枕芯 | 件 | 202207 | 1 | 1
枕头套 | 件 | 202207 | 1 | 1
柔顺剂 | 瓶 | 202207 | 1 | 1
标志灯 | 盏 | 202207 | 1 | 1
标牌机 | 台 | 202207 | 1 | 1
标签/标牌 | 盒 | 202207 | 1 | 1
标签机 | 台 | 202207 | 1 | 1
标签框 | 个 | 202207 | 1 | 1
标签色带 | 个 | 202207 | 1 | 1
桌垫 | 个 | 202207 | 1 | 1
桌面文件柜 | 个 | 202207 | 1 | 1
桌面盒/座/架 | 个 | 202207 | 1 | 1
档案盒 | 个 | 202207 | 1 | 1
档案级光盘 | 张 | 202207 | 1 | 1
档案袋 | 个 | 202207 | 1 | 1
棉线绳 | 米 | 202207 | 1 | 1
棋类 | 套 | 202207 | 1 | 1
椭圆机 | 台 | 202207 | 1 | 1
榨水车 | 个 | 202207 | 1 | 1
橡皮 | 个 | 202207 | 1 | 1
母线保护 | 套 | 202207 | 28 | 1
母联（分段）保护 | 套 | 202207 | 25 | 1
毛巾架 | 个 | 202207 | 1 | 1
毛笔 | 支 | 202207 | 1 | 1
毯子 | 件 | 202207 | 1 | 1
毽子 | 个 | 202207 | 1 | 1
气体绝缘封闭式管母线 | 米 | 202207 | 748.9 | 1
水平双分裂120kN单联单挂点预绞单线夹V型220kV导线悬垂串 | 套 | 202207 | 111 | 1
水平双分裂70kN双联双挂点提包单线夹I型220kV导线悬垂串 | 套 | 202207 | 18 | 1
水晶板 | 块 | 202207 | 1 | 1
水杯 | 个 | 202207 | 1 | 1
水瓢 | 个 | 202207 | 1 | 1
水粉纸/素描纸 | 包 | 202207 | 1 | 1
洁厕灵 | 瓶 | 202207 | 1 | 1
洗发水 | 瓶 | 202207 | 1 | 1
洗地机 | 台 | 202207 | 1 | 1
洗手液 | 瓶 | 202207 | 1 | 1
洗洁精 | 瓶 | 202207 | 1 | 1
洗漱包 | 个 | 202207 | 1 | 1
洗碗巾 | 包 | 202207 | 1 | 1
洗脱机 | 台 | 202207 | 1 | 1
洗衣机 | 台 | 202207 | 1 | 1
洗衣液 | 瓶 | 202207 | 1 | 1
洗衣粉 | 包 | 202207 | 1 | 1
洗面奶 | 瓶 | 202207 | 1 | 1
活页替芯册 | 本 | 202207 | 1 | 1
浴帘 | 个 | 202207 | 1 | 1
浴帘杆 | 个 | 202207 | 1 | 1
浴帽 | 个 | 202207 | 1 | 1
浴液 | 瓶 | 202207 | 1 | 1
浴球 | 个 | 202207 | 1 | 1
浴霸 | 台 | 202207 | 1 | 1
海底电缆 | 千米 | 202207 | 5 | 1
海报纸 | 盒 | 202207 | 1 | 1
海绵缸 | 个 | 202207 | 1 | 1
消弧线圈 | 台 | 202207 | 8 | 1
消弧线圈接地变成套装置 | 套 | 202207 | 37 | 1
消磁机 | 台 | 202207 | 1 | 1
消谐装置 | 套 | 202207 | 6 | 1
淋浴喷头 | 个 | 202207 | 1 | 1
清洁球 | 包 | 202207 | 1 | 1
清洁用纸 | 包 | 202207 | 1 | 1
清洁药剂 | 瓶 | 202207 | 1 | 1
清洗机 | 台 | 202207 | 1 | 1
游泳用具 | 个 | 202207 | 1 | 1
湿巾纸 | 包 | 202207 | 1 | 1
满意度评价器 | 台 | 202207 | 1 | 1
漏斗/滤斗 | 个 | 202207 | 1 | 1
漱口杯 | 个 | 202207 | 1 | 1
激光刻蚀机 | 台 | 202207 | 1 | 1
激光指挥笔 | 支 | 202207 | 1 | 1
灯泡 | 个 | 202207 | 1 | 1
点钞机 | 台 | 202207 | 1 | 1
烘干机 | 台 | 202207 | 1 | 1
烟缸 | 个 | 202207 | 1 | 1
热水器 | 台 | 202207 | 1 | 1
热水器配件 | 个 | 202207 | 1 | 1
照明开关 | 个 | 202207 | 1 | 1
照相机配件 | 个 | 202207 | 1 | 1
熨烫机 | 台 | 202207 | 1 | 1
牙刷 | 支 | 202207 | 1 | 1
牙膏 | 支 | 202207 | 1 | 1
牛皮纸 | 箱 | 202207 | 1 | 1
玻璃面镜框架 | 个 | 202207 | 1 | 1
球拍及附件 | 个 | 202207 | 1 | 1
球桌/球架/围栏 | 个 | 202207 | 1 | 1
瑜伽器材 | 个 | 202207 | 1 | 1
电冰箱 | 台 | 202207 | 1 | 1
电力电缆 | 千米 | 202207 | 629.031 | 1
电压切换装置 | 套 | 202207 | 16 | 1
电取暖器 | 台 | 202207 | 1 | 1
电吹风机 | 个 | 202207 | 1 | 1
电子互动演示台 | 套 | 202207 | 1 | 1
电容器保护 | 套 | 202207 | 6 | 1
电容式电压互感器 | 台 | 202207 | 85 | 1
电抗器保护 | 套 | 202207 | 5 | 1
电热壶 | 台 | 202207 | 1 | 1
电磁式电压互感器 | 台 | 202207 | 21 | 1
电磁炉 | 台 | 202207 | 1 | 1
电筒 | 个 | 202207 | 1 | 1
电缆接地箱 | 只 | 202207 | 190 | 1
电脑包 | 个 | 202207 | 1 | 1
电脑升降支架 | 个 | 202207 | 1 | 1
电脑显示器 | 台 | 202207 | 1 | 1
电蚊香器 | 只 | 202207 | 1 | 1
电视机 | 台 | 202207 | 1 | 1
电视机配件 | 个 | 202207 | 1 | 1
电视盒 | 个 | 202207 | 1 | 1
电话机 | 台 | 202207 | 1 | 1
电话机配件 | 个 | 202207 | 1 | 1
电话水晶头 | 包 | 202207 | 1 | 1
电风扇 | 台 | 202207 | 1 | 1
电饭煲 | 台 | 202207 | 1 | 1
留言板 | 个 | 202207 | 1 | 1
白板 | 个 | 202207 | 1 | 1
白板架 | 个 | 202207 | 1 | 1
白板笔 | 支 | 202207 | 1 | 1
白板附件 | 套 | 202207 | 1 | 1
皂液器 | 个 | 202207 | 1 | 1
皮筋 | 盒 | 202207 | 1 | 1
皮纹纸/布纹纸 | 盒 | 202207 | 1 | 1
皱纹纸 | 盒 | 202207 | 1 | 1
盆 | 个 | 202207 | 1 | 1
监控摄像机 | 台 | 202207 | 1 | 1
监控摄像配件 | 个 | 202207 | 1 | 1
盖章机 | 台 | 202207 | 1 | 1
直流盘形悬式瓷绝缘子 | 片 | 202207 | 960 | 1
相册 | 本 | 202207 | 1 | 1
相量测量装置 | 套 | 202207 | 4 | 1
睡眠舱 | 台 | 202207 | 2 | 1
短引线保护 | 台 | 202207 | 2 | 1
硒鼓 | 只 | 202207 | 2 | 1
碎纸机 | 台 | 202207 | 1 | 1
碳粉 | 瓶 | 202207 | 1 | 1
票据夹 | 个 | 202207 | 1 | 1
移动存储硬盘 | 个 | 202207 | 1 | 1
移动硬盘盒 | 个 | 202207 | 1 | 1
稳定控制装置 | 套 | 202207 | 5 | 1
空气净化器 | 台 | 202207 | 1 | 1
空气净化器配件 | 个 | 202207 | 1 | 1
空气清新剂 | 瓶 | 202207 | 1 | 1
空调配件（分体壁挂、分体柜式） | 个 | 202207 | 2 | 1
穿钉 | 盒 | 202207 | 1 | 1
窗口对讲机 | 台 | 202207 | 1 | 1
窗帘 | 米 | 202207 | 1 | 1
笔筒 | 个 | 202207 | 1 | 1
笔芯 | 支 | 202207 | 1 | 1
笔袋 | 个 | 202207 | 1 | 1
笔记本 | 本 | 202207 | 1 | 1
笔记本散热架 | 个 | 202207 | 1 | 1
笔记本电脑电池 | 个 | 202207 | 1 | 1
笔记本电脑配件（内存/硬盘） | 个 | 202207 | 1 | 1
签字笔 | 支 | 202207 | 1 | 1
粉笔 | 盒 | 202207 | 1 | 1
粘钩 | 个 | 202207 | 1 | 1
紧凑型线路金具串 | 套 | 202207 | 45 | 1
级联型静止无功发生器（SVG） | 套 | 202207 | 6 | 1
纸巾盒 | 个 | 202207 | 1 | 1
纸箱 | 个 | 202207 | 1 | 1
纽扣式电池 | 个 | 202207 | 1 | 1
线路保护 | 套 | 202207 | 71 | 1
绘图仪 | 台 | 202207 | 1 | 1
继电保护通信接口装置 | 套 | 202207 | 5 | 1
综合配线架 | 套 | 202207 | 23 | 1
网线/电话线 | 米 | 202207 | 1 | 1
网络水晶头 | 个 | 202207 | 1 | 1
网络转接头/延长器 | 个 | 202207 | 1 | 1
网络配线架 | 套 | 202207 | 240 | 1
网络集线器 | 个 | 202207 | 1 | 1
置物架 | 个 | 202207 | 1 | 1
翻译机/笔 | 个 | 202207 | 1 | 1
考勤卡 | 个 | 202207 | 1 | 1
考勤机 | 台 | 202207 | 1 | 1
耐张线夹-液压型 | 付 | 202207 | 463 | 1
耳机/耳麦 | 个 | 202207 | 1 | 1
肥皂 | 块 | 202207 | 1 | 1
肥皂盒 | 个 | 202207 | 1 | 1
胶带 | 个 | 202207 | 1 | 1
胶带座 | 个 | 202207 | 1 | 1
胶水/胶棒 | 个 | 202207 | 1 | 1
胶片面镜框架 | 个 | 202207 | 1 | 1
胶贴 | 卷 | 202207 | 1 | 1
脏衣篮 | 个 | 202207 | 1 | 1
自动体外除颤器 | 台 | 202207 | 25 | 1
自动号码机 | 个 | 202207 | 1 | 1
自动铅笔 | 支 | 202207 | 1 | 1
色带 | 盒 | 202207 | 1 | 1
色带架 | 只 | 202207 | 1 | 1
芯片卡 | 张 | 202207 | 1 | 1
花露水 | 瓶 | 202207 | 1 | 1
茶具 | 套 | 202207 | 1 | 1
茶根桶 | 个 | 202207 | 1 | 1
草袋子 | 个 | 202207 | 1 | 1
荧光板 | 个 | 202207 | 1 | 1
荧光笔 | 支 | 202207 | 1 | 1
荧光纸 | 盒 | 202207 | 1 | 1
蜡纸/版纸 | 盒 | 202207 | 1 | 1
行李箱 | 个 | 202207 | 1 | 1
行车记录仪 | 台 | 202207 | 1 | 1
衣架 | 个 | 202207 | 1 | 1
衣领净 | 瓶 | 202207 | 1 | 1
被套 | 件 | 202207 | 1 | 1
被子 | 件 | 202207 | 1 | 1
裁刀 | 把 | 202207 | 1 | 1
装订夹条 | 盒 | 202207 | 1 | 1
装订封皮 | 箱 | 202207 | 1 | 1
装订机 | 个 | 202207 | 1 | 1
装订环 | 盒 | 202207 | 1 | 1
装订用胶 | 瓶 | 202207 | 1 | 1
装订铁圈 | 箱 | 202207 | 1 | 1
装订锥 | 只 | 202207 | 1 | 1
视保屏 | 个 | 202207 | 1 | 1
视频信号线 | 根 | 202207 | 1 | 1
解列装置 | 套 | 202207 | 4 | 1
计算器 | 台 | 202207 | 1 | 1
订书机 | 个 | 202207 | 1 | 1
订书钉 | 盒 | 202207 | 1 | 1
训练沙袋 | 个 | 202207 | 1 | 1
记分/计时器 | 个 | 202207 | 1 | 1
记号笔 | 支 | 202207 | 1 | 1
证书/奖状 | 个 | 202207 | 1 | 1
话筒/麦克风 | 个 | 202207 | 1 | 1
财务单据 | 本 | 202207 | 1 | 1
财务卡片 | 本 | 202207 | 1 | 1
财务档案用品 | 个 | 202207 | 1 | 1
财务装订机 | 台 | 202207 | 1 | 1
财务装订铆管 | 盒 | 202207 | 1 | 1
财务附件 | 个 | 202207 | 1 | 1
资料册 | 本 | 202207 | 1 | 1
起钉器 | 支 | 202207 | 1 | 1
跳绳/长绳 | 个 | 202207 | 1 | 1
跳舞机 | 台 | 202207 | 1 | 1
踏步机 | 台 | 202207 | 1 | 1
身份证阅读器 | 台 | 202207 | 1 | 1
车载净化器 | 个 | 202207 | 1 | 1
辅助设备全面监控系统 | 套 | 202207 | 2 | 1
输稿器 | 个 | 202207 | 1 | 1
过电压及远方跳闸就地判别 | 套 | 202207 | 2 | 1
运动垫 | 个 | 202207 | 1 | 1
运动护具 | 套 | 202207 | 1 | 1
运动球类 | 个 | 202207 | 1 | 1
远程智能巡视集中监控系统 | 套 | 202207 | 5 | 1
速写本 | 本 | 202207 | 1 | 1
速印机 | 台 | 202207 | 1 | 1
速印纸 | 盒 | 202207 | 1 | 1
钟表 | 个 | 202207 | 1 | 1
钢笔 | 支 | 202207 | 1 | 1
钢管杆（桩） | 吨 | 202207 | 8711.528 | 1
钢绞线 | 吨 | 202207 | 6.936 | 1
钢芯铝合金绞线 | 吨 | 202207 | 345.125 | 1
钢芯铝绞线 | 吨 | 202207 | 18230.752 | 1
钥匙牌 | 个 | 202207 | 1 | 1
钥匙盘 | 个 | 202207 | 1 | 1
钥匙箱 | 个 | 202207 | 1 | 1
铁塔 | 吨 | 202207 | 58698.589 | 1
铁夹 | 盒 | 202207 | 1 | 1
铅笔 | 支 | 202207 | 1 | 1
铜版纸/白板纸 | 盒 | 202207 | 1 | 1
铝包钢绞线 | 吨 | 202207 | 282.463 | 1
铝包钢芯铝绞线 | 吨 | 202207 | 3280.804 | 1
铝合金绞线 | 吨 | 202207 | 25 | 1
铝合金芯铝绞线 | 吨 | 202207 | 1448.26 | 1
链锁 | 个 | 202207 | 1 | 1
键盘 | 个 | 202207 | 1 | 1
长尾夹 | 盒 | 202207 | 1 | 1
门帘 | 个 | 202207 | 1 | 1
防晒霜 | 支 | 202207 | 1 | 1
防水防尘灯 | 个 | 202207 | 1 | 1
防滑凳 | 个 | 202207 | 1 | 1
防滑垫 | 个 | 202207 | 1 | 1
防爆灯 | 盏 | 202207 | 1 | 1
防误闭锁系统 | 套 | 202207 | 3 | 1
限流电抗器 | 台 | 202207 | 21 | 1
集线器 | 台 | 202207 | 212 | 1
静电水 | 瓶 | 202207 | 1 | 1
靠垫 | 件 | 202207 | 1 | 1
面巾纸 | 包 | 202207 | 1 | 1
鞋套机 | 个 | 202207 | 1 | 1
鞍式装订针 | 盒 | 202207 | 1 | 1
音箱 | 个 | 202207 | 1 | 1
音频线 | 条 | 202207 | 1 | 1
音频配线架(VDF) | 套 | 202207 | 13 | 1
预制舱式二次组合设备 | 套 | 202207 | 5 | 1
饮水机 | 台 | 202207 | 1 | 1
香皂 | 块 | 202207 | 1 | 1
马桶刷 | 个 | 202207 | 1 | 1
马桶吸 | 个 | 202207 | 1 | 1
马桶垫 | 个 | 202207 | 1 | 1
高压开关柜 | 台 | 202207 | 1724 | 1
高拍仪 | 台 | 202207 | 1 | 1
麻袋 | 个 | 202207 | 1 | 1
黑板 | 个 | 202207 | 1 | 1
鼠标 | 个 | 202207 | 1 | 1
鼠标垫 | 个 | 202207 | 1 | 1
发变组保护装置 | 套 | 202208 | 2 | 1
发电机状态监测及跟踪分析系统 | 套 | 202208 | 2 | 1
发电电动机 | 台 | 202208 | 8 | 1
封闭绝缘母线 | 米 | 202208 | 3173.3 | 1
拦污栅 | 扇 | 202208 | 12 | 1
水泵水轮机 | 台 | 202208 | 8 | 1
水电站计算机监控系统 | 套 | 202208 | 2 | 1
解列装置 | 套 | 202208 | 1 | 1
钢板 | 千克 | 202208 | 29150610.3 | 1
闸门 | 扇 | 202208 | 3 | 1
静止变频启动装置 | 套 | 202208 | 2 | 1
100kN上扛悬垂线夹500kV导线跳线串 | 套 | 202209 | 198 | 1
10kV三相干式无散热器并联电抗器 | 台 | 202209 | 10 | 1
10kV三相油浸分体式并联电抗器 | 台 | 202209 | 2 | 1
10kV三相隔离开关 | 组 | 202209 | 1 | 1
10kV单相干式无散热器并联电抗器 | 台 | 202209 | 3 | 1
10kV变压器 | 台 | 202209 | 44 | 1
10kV干式电磁CT | 台 | 202209 | 51 | 1
10kV框架式并联电容器成套装置 | 套 | 202209 | 143 | 1
10kV箱式变电站 | 套 | 202209 | 1 | 1
110kVGIS组合电器 | 间隔 | 202209 | 530 | 1
110kVHGIS组合电器 | 套 | 202209 | 8 | 1
110kVSF6瓷柱式断路器 | 台 | 202209 | 6 | 1
110kVSF6罐式断路器 | 台 | 202209 | 1 | 1
110kV三相隔离开关 | 组 | 202209 | 85 | 1
110kV交流中性点成套装置 | 套 | 202209 | 26 | 1
110kV导线悬垂通用 | 套 | 202209 | 2238 | 1
110kV导线耐张通用 | 套 | 202209 | 1723 | 1
110kV导线跳线通用 | 套 | 202209 | 665 | 1
110kV油浸有载变压器 | 台 | 202209 | 63 | 1
110kV油浸电磁CT | 台 | 202209 | 51 | 1
110kV电缆中间接头 | 只 | 202209 | 576 | 1
110kV电缆终端 | 只 | 202209 | 683 | 1
160kN单联单挂点V型提包单线夹500kV导线悬垂串 | 套 | 202209 | 41 | 1
160kN双联双挂点500kV导线耐张串 | 套 | 202209 | 2 | 1
160kN双联双挂点I型提包单线夹500kV导线悬垂串 | 套 | 202209 | 104 | 1
160kN双联双挂点I型提包双线夹500kV导线悬垂串 | 套 | 202209 | 8 | 1
20kV变压器 | 台 | 202209 | 2 | 1
20kV框架式并联电容器成套装置 | 套 | 202209 | 6 | 1
210kN单联单挂点V型提包单线夹500kV导线悬垂串 | 套 | 202209 | 15 | 1
210kN双联双挂点I型提包单线夹500kV导线悬垂串 | 套 | 202209 | 12 | 1
210kN双联双挂点I型提包双线夹500kV导线悬垂串 | 套 | 202209 | 12 | 1
220kVGIS组合电器 | 间隔 | 202209 | 356 | 1
220kVHGIS组合电器 | 套 | 202209 | 6 | 1
220kVSF6瓷柱式断路器 | 台 | 202209 | 13 | 1
220kVSF6电磁CT | 台 | 202209 | 3 | 1
220kVSF6罐式断路器 | 台 | 202209 | 3 | 1
220kV三相油浸有载变压器 | 台 | 202209 | 38 | 1
220kV三相油浸有载自耦变压器 | 台 | 202209 | 4 | 1
220kV三相隔离开关 | 组 | 202209 | 83 | 1
220kV交流中性点成套装置 | 套 | 202209 | 18 | 1
220kV变压器 | 台 | 202209 | 2 | 1
220kV导线悬垂通用 | 套 | 202209 | 5316 | 1
220kV导线耐张通用 | 套 | 202209 | 4565 | 1
220kV导线跳线通用 | 套 | 202209 | 1985 | 1
220kV油浸电磁CT | 台 | 202209 | 21 | 1
220kV电缆中间接头 | 只 | 202209 | 507 | 1
220kV电缆终端 | 只 | 202209 | 258 | 1
240kN双联双挂点500kV导线耐张串 | 套 | 202209 | 12 | 1
300kN单联单挂点V型提包单线夹500kV导线悬垂串 | 套 | 202209 | 4 | 1
300kN双联双挂点500kV导线耐张串 | 套 | 202209 | 260 | 1
300kN双联双挂点V型提包双线夹500kV导线悬垂串 | 套 | 202209 | 8 | 1
330kVGIS组合电器 | 间隔 | 202209 | 29 | 1
330kVHGIS组合电器 | 套 | 202209 | 4 | 1
330kV三相油浸有载自耦变压器 | 台 | 202209 | 7 | 1
330kV单相油浸一体式并联电抗器 | 台 | 202209 | 6 | 1
330kV导线悬垂通用 | 套 | 202209 | 170 | 1
330kV导线耐张通用 | 套 | 202209 | 67 | 1
330kV导线跳线通用 | 套 | 202209 | 59 | 1
35kVGIS组合电器 | 间隔 | 202209 | 12 | 1
35kVHGIS组合电器 | 套 | 202209 | 4 | 1
35kVSF6瓷柱式断路器 | 台 | 202209 | 9 | 1
35kV三相油浸一体式并联电抗器 | 台 | 202209 | 4 | 1
35kV三相油浸分体式并联电抗器 | 台 | 202209 | 2 | 1
35kV三相隔离开关 | 组 | 202209 | 37 | 1
35kV单相干式无散热器并联电抗器 | 台 | 202209 | 25 | 1
35kV单相隔离开关 | 台 | 202209 | 2 | 1
35kV导线悬垂通用 | 套 | 202209 | 1321 | 1
35kV导线耐张通用 | 套 | 202209 | 908 | 1
35kV导线跳线通用 | 套 | 202209 | 294 | 1
35kV干式无励磁变压器 | 台 | 202209 | 7 | 1
35kV干式有载变压器 | 台 | 202209 | 1 | 1
35kV干式电磁CT | 台 | 202209 | 3 | 1
35kV框架式并联电容器成套装置 | 套 | 202209 | 53 | 1
35kV油浸无励磁变压器 | 台 | 202209 | 16 | 1
35kV油浸有载变压器 | 台 | 202209 | 29 | 1
35kV油浸电磁CT | 台 | 202209 | 113 | 1
35kV电缆中间接头 | 套 | 202209 | 172 | 1
35kV电缆终端 | 套 | 202209 | 362 | 1
35kV真空瓷柱式断路器 | 台 | 202209 | 5 | 1
400kN双联双挂点500kV导线耐张串 | 套 | 202209 | 30 | 1
420kN双联双挂点I型提包双线夹500kV导线悬垂串 | 套 | 202209 | 6 | 1
500kVGIS组合电器 | 间隔 | 202209 | 26 | 1
500kVHGIS组合电器 | 套 | 202209 | 13 | 1
500kVSF6瓷柱式断路器 | 台 | 202209 | 1 | 1
500kVSF6罐式断路器 | 台 | 202209 | 4 | 1
500kV三相油浸无励磁自耦变压器 | 台 | 202209 | 2 | 1
500kV三相隔离开关 | 组 | 202209 | 12 | 1
500kV单相油浸一体式并联电抗器 | 台 | 202209 | 15 | 1
500kV单相油浸无励磁自耦变压器 | 台 | 202209 | 42 | 1
500kV导线悬垂通用 | 套 | 202209 | 4226 | 1
500kV导线耐张通用 | 套 | 202209 | 3158 | 1
500kV导线跳线通用 | 套 | 202209 | 2251 | 1
550kN双联双挂点500kV导线耐张串 | 套 | 202209 | 138 | 1
66kVGIS组合电器 | 间隔 | 202209 | 4 | 1
66kVHGIS组合电器 | 套 | 202209 | 2 | 1
66kVSF6瓷柱式断路器 | 台 | 202209 | 14 | 1
66kVSF6罐式断路器 | 台 | 202209 | 5 | 1
66kV三相油浸一体式并联电抗器 | 台 | 202209 | 2 | 1
66kV三相隔离开关 | 组 | 202209 | 31 | 1
66kV单相干式无散热器并联电抗器 | 台 | 202209 | 9 | 1
66kV单相隔离开关 | 台 | 202209 | 2 | 1
66kV导线悬垂通用 | 套 | 202209 | 679 | 1
66kV导线耐张通用 | 套 | 202209 | 493 | 1
66kV导线跳线通用 | 套 | 202209 | 109 | 1
66kV框架式并联电容器成套装置 | 套 | 202209 | 6 | 1
66kV油浸有载变压器 | 台 | 202209 | 10 | 1
66kV油浸电磁CT | 台 | 202209 | 31 | 1
66kV电缆中间接头 | 只 | 202209 | 180 | 1
66kV电缆终端 | 只 | 202209 | 106 | 1
70kN双联地线耐张串 | 套 | 202209 | 2 | 1
750kVGIS组合电器 | 间隔 | 202209 | 2 | 1
750kV三相隔离开关 | 组 | 202209 | 1 | 1
750kV单相油浸无励磁自耦变压器 | 台 | 202209 | 6 | 1
750kV导线悬垂通用 | 套 | 202209 | 435 | 1
750kV导线耐张通用 | 套 | 202209 | 343 | 1
750kV导线跳线通用 | 套 | 202209 | 26 | 1
AC110(66)kV智能故障录波装置 | 套 | 202209 | 1 | 1
AC330 | 套 | 202209 | 1 | 1
AC750 | 套 | 202209 | 1 | 1
OPGW光缆 | 千米 | 202209 | 1827.717 | 1
OPPC光缆(光纤复合相线) | 千米 | 202209 | 1.5 | 1
OTN光传输子框 | 套 | 202209 | 22 | 1
OTN光接口模块 | 个 | 202209 | 196 | 1
OTN光路子系统光功率放大器BA/PA | 块 | 202209 | 24 | 1
OTN光路子系统色散补偿模块 | 块 | 202209 | 12 | 1
OTN电交叉子框 | 套 | 202209 | 11 | 1
OTN设备板卡 | 块 | 202209 | 35 | 1
PC服务器 | 台 | 202209 | 30 | 1
PTN光接口模块 | 个 | 202209 | 10 | 1
PTN电接口模块 | 个 | 202209 | 2 | 1
PTN设备 | 套 | 202209 | 5 | 1
PTN设备板卡 | 块 | 202209 | 16 | 1
PT并列装置 | 套 | 202209 | 10 | 1
SDH光接口模块 | 个 | 202209 | 2495 | 1
SDH光路子系统光功率放大器（BA） | 块 | 202209 | 133 | 1
SDH光路子系统光功率放大器（PA） | 块 | 202209 | 5 | 1
SDH光路子系统前向纠错（FEC） | 块 | 202209 | 6 | 1
SDH光路子系统拉曼放大器 | 块 | 202209 | 14 | 1
SDH光路子系统色散补偿模块 | 块 | 202209 | 61 | 1
SDH设备 | 套 | 202209 | 637 | 1
SDH设备板卡 | 块 | 202209 | 566 | 1
SDN交换机 | 台 | 202209 | 37 | 1
SF6气体检漏仪 | 台 | 202209 | 4 | 1
SF6气体综合测试仪 | 台 | 202209 | 1 | 1
SF6电气设备微量水分测试仪 | 台 | 202209 | 7 | 1
中性点电抗器 | 台 | 202209 | 7 | 1
中性点避雷器 | 台 | 202209 | 9 | 1
中性点隔离开关 | 台 | 202209 | 5 | 1
二次系统安全防护设备 | 台 | 202209 | 108 | 1
交流接地开关 | 台 | 202209 | 21 | 1
交流支柱绝缘子 | 只 | 202209 | 1203 | 1
交流棒形悬式复合绝缘子 | 支 | 202209 | 16889 | 1
交流盘形悬式玻璃绝缘子 | 片 | 202209 | 169826 | 1
交流盘形悬式瓷绝缘子 | 片 | 202209 | 221425 | 1
交流避雷器 | 台 | 202209 | 535 | 1
介损测试仪 | 台 | 202209 | 1 | 1
保护金具-重锤片 | 片 | 202209 | 29065 | 1
保护金具-铝包带 | 米 | 202209 | 78998 | 1
保护金具-间隔棒 | 支 | 202209 | 75767 | 1
保护金具-防振锤 | 付 | 202209 | 33109 | 1
保护金具-预绞丝护线条 | 付 | 202209 | 1386 | 1
信息安全网络隔离装置 | 台 | 202209 | 5 | 1
充气式高压开关柜 | 台 | 202209 | 203 | 1
光模块 | 块 | 202209 | 5160 | 2
光纤配线架(ODF) | 套 | 202209 | 971 | 1
光缆余缆架 | 付 | 202209 | 9 | 1
光缆卡具 | 付 | 202209 | 3066 | 1
光缆悬垂串 | 套 | 202209 | 3015 | 1
光缆接头盒 | 只 | 202209 | 114 | 1
光缆耐张串 | 套 | 202209 | 2788 | 1
光缆防振金具 | 付 | 202209 | 7065 | 1
入侵检测系统 | 台 | 202209 | 5 | 1
入侵防御系统 | 台 | 202209 | 6 | 1
全介质自承式光缆(ADSS) | 千米 | 202209 | 282.075 | 1
减载装置 | 套 | 202209 | 4 | 1
刀片服务器 | 台 | 202209 | 2 | 1
千兆专用防火墙 | 台 | 202209 | 18 | 1
变压器保护 | 套 | 202209 | 30 | 1
变电站支架 | 吨 | 202209 | 65.4 | 1
变电站构架 | 吨 | 202209 | 1421.058 | 1
变电站监控系统 | 套 | 202209 | 22 | 1
变电站预制仓 | 套 | 202209 | 5 | 1
台式工作站 | 台 | 202209 | 21 | 1
商用密码机 | 台 | 202209 | 2 | 1
图像处理器 | 套 | 202209 | 16 | 1
在线分析 | 套 | 202209 | 1 | 1
地理信息系统基础地理数据 | 套 | 202209 | 2 | 1
地线悬垂通用 | 套 | 202209 | 560 | 1
地线用盘形悬式玻璃绝缘子 | 片 | 202209 | 19 | 1
地线用盘形悬式瓷绝缘子 | 片 | 202209 | 204 | 1
地线耐张通用 | 套 | 202209 | 838 | 1
培训仿真 | 套 | 202209 | 1 | 1
备用设备及备用电源自动投入 | 套 | 202209 | 18 | 1
大屏幕 | 块 | 202209 | 159 | 1
安全接入网关 | 台 | 202209 | 2 | 1
安全操作系统 | 套 | 202209 | 71 | 1
安全数据交换 | 台 | 202209 | 13 | 1
安全校核 | 套 | 202209 | 2 | 1
安全监控软件 | 套 | 202209 | 2 | 1
定制化服务器 | 台 | 202209 | 188 | 1
实时监控 | 套 | 202209 | 8 | 1
封闭母线桥 | 米 | 202209 | 1454 | 1
封闭绝缘母线 | 米 | 202209 | 185 | 1
小电流接地选线装置 | 套 | 202209 | 9 | 1
小电阻接地成套装置 | 套 | 202209 | 2 | 1
局放测试仪 | 台 | 202209 | 28 | 1
开关柜接地小车 | 只 | 202209 | 141 | 1
开关柜检修小车 | 只 | 202209 | 193 | 1
开关柜验电小车 | 只 | 202209 | 113 | 1
报表软件 | 套 | 202209 | 4 | 1
接地变保护 | 套 | 202209 | 2 | 1
接地同轴电缆 | 米 | 202209 | 8906 | 1
接地电缆 | 米 | 202209 | 29656 | 1
接续金具-地线接续管 | 付 | 202209 | 239 | 1
接续金具-补修管 | 付 | 202209 | 725 | 1
接续金具-钢芯钢铝绞线接续管 | 付 | 202209 | 6259 | 1
接续金具-铝包钢芯铝绞线接续管 | 付 | 202209 | 486 | 1
接续金具-铝合金导线接续管 | 付 | 202209 | 78 | 1
接续金具-铝合金芯铝绞线接续管 | 付 | 202209 | 482 | 1
控制电缆 | 米 | 202209 | 417289 | 1
操作箱 | 只 | 202209 | 2 | 1
支撑平台 | 套 | 202209 | 2 | 1
故障测距装置 | 套 | 202209 | 3 | 1
数字化表计监测终端 | 台 | 202209 | 217 | 1
数字配线架(DDF) | 套 | 202209 | 394 | 1
数据库软件 | 套 | 202209 | 1 | 1
断路器保护 | 套 | 202209 | 4 | 1
新能源预测 | 套 | 202209 | 1 | 1
旁路保护 | 套 | 202209 | 1 | 1
无功自动投切装置 | 套 | 202209 | 1 | 1
显示器 | 台 | 202209 | 21 | 1
智能变电站保护信息管理子站 | 站 | 202209 | 3 | 1
智能变电站减载装置 | 套 | 202209 | 10 | 1
智能变电站变压器保护 | 套 | 202209 | 53 | 1
智能变电站变压器油中溶解气体在线监测装置 | 套 | 202209 | 69 | 1
智能变电站备用设备及备用电源自动投入 | 套 | 202209 | 26 | 1
智能变电站接地变/站用变保护 | 套 | 202209 | 2 | 1
智能变电站断路器保护 | 套 | 202209 | 15 | 1
智能变电站母线保护 | 套 | 202209 | 51 | 1
智能变电站母联(分段)保护 | 套 | 202209 | 36 | 1
智能变电站电抗器保护 | 套 | 202209 | 5 | 1
智能变电站监控系统 | 套 | 202209 | 37 | 1
智能变电站相量测量装置 | 套 | 202209 | 6 | 1
智能变电站短引线保护 | 套 | 202209 | 4 | 1
智能变电站稳定控制装置 | 套 | 202209 | 3 | 1
智能变电站线路保护 | 套 | 202209 | 77 | 1
智能变电站解列装置 | 套 | 202209 | 2 | 1
智能变电站防误闭锁系统 | 套 | 202209 | 14 | 1
机架式服务器 | 台 | 202209 | 159 | 1
母线保护 | 套 | 202209 | 26 | 1
母联（分段）保护 | 套 | 202209 | 15 | 1
气体绝缘封闭式管母线 | 米 | 202209 | 1893.5 | 1
气体绝缘金属封闭输电线路（GIL） | 米 | 202209 | 900 | 1
海底电缆 | 千米 | 202209 | 20.91 | 1
消弧线圈 | 台 | 202209 | 4 | 1
消弧线圈接地变成套装置 | 套 | 202209 | 35 | 1
消谐装置 | 套 | 202209 | 5 | 1
电力电缆 | 千米 | 202209 | 876.379 | 1
电压切换装置 | 套 | 202209 | 15 | 1
电压监测仪 | 台 | 202209 | 50 | 1
电容器保护 | 套 | 202209 | 3 | 1
电容式电压互感器 | 台 | 202209 | 150 | 1
电抗器保护 | 套 | 202209 | 4 | 1
电磁式电压互感器 | 台 | 202209 | 13 | 1
电缆接地箱 | 只 | 202209 | 279 | 1
电缆故障探测仪 | 台 | 202209 | 4 | 1
电网调度控制系统 | 套 | 202209 | 3 | 1
电能量计量 | 套 | 202209 | 1 | 1
百兆专用防火墙 | 台 | 202209 | 125 | 1
相量测量装置 | 套 | 202209 | 3 | 1
短引线保护 | 台 | 202209 | 4 | 1
磁盘阵列 | 台 | 202209 | 17 | 1
稳定控制装置 | 套 | 202209 | 1 | 1
紫外线成像仪 | 台 | 202209 | 3 | 1
红外热成像仪 | 台 | 202209 | 76 | 1
级联型静止无功发生器（SVG） | 套 | 202209 | 11 | 1
线路保护 | 套 | 202209 | 61 | 1
继电保护通信接口装置 | 套 | 202209 | 14 | 1
综合配线架 | 套 | 202209 | 220 | 1
网络交换机 | 台 | 202209 | 810 | 2
网络路由器 | 台 | 202209 | 412 | 2
网络配线架 | 套 | 202209 | 147 | 1
耐张线夹-液压型 | 付 | 202209 | 3141 | 1
自动控制 | 套 | 202209 | 3 | 1
色谱仪 | 台 | 202209 | 5 | 1
解列装置 | 套 | 202209 | 4 | 1
调度管理 | 套 | 202209 | 6 | 1
调度计划 | 套 | 202209 | 2 | 1
调控云平台 | 套 | 202209 | 11 | 1
负载均衡器 | 台 | 202209 | 8 | 1
运行评估 | 套 | 202209 | 4 | 1
避雷器阻性电流检测仪 | 台 | 202209 | 1 | 1
采集执行单元 | 套 | 202209 | 9 | 1
钢管杆（桩） | 吨 | 202209 | 8260.56 | 1
钢绞线 | 吨 | 202209 | 52.798 | 1
钢芯铝合金绞线 | 吨 | 202209 | 692.799 | 1
钢芯铝绞线 | 吨 | 202209 | 23672.347 | 1
钳形电流表 | 台 | 202209 | 6 | 1
铁塔 | 吨 | 202209 | 79257.165 | 1
铝包钢绞线 | 吨 | 202209 | 275.804 | 1
铝包钢芯铝绞线 | 吨 | 202209 | 433.753 | 1
铝合金绞线 | 吨 | 202209 | 175.733 | 1
铝合金芯铝绞线 | 吨 | 202209 | 1378.48 | 1
防火墙 | 台 | 202209 | 23 | 1
防误闭锁系统 | 套 | 202209 | 5 | 1
限流电抗器 | 台 | 202209 | 21 | 1
集线器 | 台 | 202209 | 1298 | 1
音频配线架(VDF) | 套 | 202209 | 28 | 1
预制舱式二次组合设备 | 套 | 202209 | 17 | 1
高压开关柜 | 台 | 202209 | 1354 | 1
三相智能电能表 | 只 | 202210 | 5163590 | 1
三相物联电能表 | 只 | 202210 | 73100 | 1
专变采集终端 | 套 | 202210 | 341218 | 1
充电设备 | 套 | 202210 | 989 | 1
单相智能电能表 | 只 | 202210 | 20354950 | 1
单相物联电能表 | 只 | 202210 | 97800 | 1
手机背夹 | 台 | 202210 | 28808 | 1
能源控制器模组 | 个 | 202210 | 212800 | 1
能源控制器（专变） | 台 | 202210 | 100000 | 1
通信单元 | 只 | 202210 | 1155278 | 1
集中器 | 台 | 202210 | 733825 | 1
高防护智能电能表 | 只 | 202210 | 89100 | 1
100kN双联单挂点V型提包单线夹330kV导线悬垂串 | 套 | 202211 | 18 | 1
10kV三相干式无散热器并联电抗器 | 台 | 202211 | 17 | 1
10kV三相油浸分体式并联电抗器 | 台 | 202211 | 2 | 1
10kV三相隔离开关 | 组 | 202211 | 36 | 1
10kV单相干式无散热器并联电抗器 | 台 | 202211 | 6 | 1
10kV变压器 | 台 | 202211 | 46 | 1
10kV干式电磁CT | 台 | 202211 | 24 | 1
10kV框架式并联电容器成套装置 | 套 | 202211 | 171 | 1
10kV真空瓷柱式断路器 | 台 | 202211 | 7 | 1
10kV箱式变电站 | 套 | 202211 | 1 | 1
110kVGIS组合电器 | 间隔 | 202211 | 540 | 1
110kVHGIS组合电器 | 套 | 202211 | 3 | 1
110kVSF6瓷柱式断路器 | 台 | 202211 | 3 | 1
110kVSF6电磁CT | 台 | 202211 | 6 | 1
110kV三相隔离开关 | 组 | 202211 | 74 | 1
110kV交流中性点成套装置 | 套 | 202211 | 19 | 1
110kV单相隔离开关 | 台 | 202211 | 2 | 1
110kV导线悬垂通用 | 套 | 202211 | 4801 | 1
110kV导线耐张通用 | 套 | 202211 | 2383 | 1
110kV导线跳线通用 | 套 | 202211 | 1235 | 1
110kV油浸有载变压器 | 台 | 202211 | 98 | 1
110kV油浸电磁CT | 台 | 202211 | 57 | 1
110kV电缆中间接头 | 只 | 202211 | 503 | 1
110kV电缆终端 | 只 | 202211 | 757 | 1
120kN双联双挂点750kV导线耐张串 | 套 | 202211 | 15 | 1
120kN无线夹500kV导线跳线串 | 套 | 202211 | 12 | 1
160kN单联单挂点500kV导线耐张串 | 套 | 202211 | 8 | 1
160kN单联单挂点V型提包单线夹500kV导线悬垂串 | 套 | 202211 | 98 | 1
160kN单联双线夹地线悬垂串 | 套 | 202211 | 108 | 1
160kN单联地线耐张串 | 套 | 202211 | 458 | 1
160kN双联单挂点330kV导线耐张串 | 套 | 202211 | 6 | 1
160kN双联单挂点I型提包单线夹500kV导线悬垂串 | 套 | 202211 | 143 | 1
160kN双联双挂点330kV导线耐张串 | 套 | 202211 | 6 | 1
160kN双联双挂点500kV导线耐张串 | 套 | 202211 | 24 | 1
160kN双联双挂点I型提包单线夹330kV导线悬垂串 | 套 | 202211 | 282 | 1
160kN双联双挂点I型提包单线夹500kV导线悬垂串 | 套 | 202211 | 419 | 1
20kV三相干式无散热器并联电抗器 | 台 | 202211 | 1 | 1
20kV变压器 | 台 | 202211 | 2 | 1
20kV框架式并联电容器成套装置 | 套 | 202211 | 4 | 1
210kN单联单挂点I型上扛线夹500kV导线悬垂串 | 套 | 202211 | 116 | 1
210kN单联单挂点V型提包单线夹500kV导线悬垂串 | 套 | 202211 | 116 | 1
210kN单联双线夹地线悬垂串 | 套 | 202211 | 117 | 1
210kN双联单挂点500kV导线耐张串 | 套 | 202211 | 13 | 1
210kN双联单挂点I型提包单线夹500kV导线悬垂串 | 套 | 202211 | 314 | 1
210kN双联双挂点750kV导线耐张串 | 套 | 202211 | 20 | 1
210kN双联双挂点I型提包单线夹500kV导线悬垂串 | 套 | 202211 | 74 | 1
210kN双联双线夹地线悬垂串 | 套 | 202211 | 5 | 1
210kN双联地线耐张串 | 套 | 202211 | 3 | 1
220kVGIS组合电器 | 间隔 | 202211 | 316 | 1
220kVHGIS组合电器 | 套 | 202211 | 25 | 1
220kVSF6瓷柱式断路器 | 台 | 202211 | 11 | 1
220kVSF6电磁CT | 台 | 202211 | 3 | 1
220kVSF6罐式断路器 | 台 | 202211 | 2 | 1
220kV三相油浸有载变压器 | 台 | 202211 | 36 | 1
220kV三相油浸有载自耦变压器 | 台 | 202211 | 6 | 1
220kV三相隔离开关 | 组 | 202211 | 71 | 1
220kV交流中性点成套装置 | 套 | 202211 | 20 | 1
220kV导线悬垂通用 | 套 | 202211 | 5616 | 1
220kV导线耐张通用 | 套 | 202211 | 4555 | 1
220kV导线跳线通用 | 套 | 202211 | 2353 | 1
220kV油浸电磁CT | 台 | 202211 | 84 | 1
220kV电缆中间接头 | 只 | 202211 | 690 | 1
220kV电缆终端 | 只 | 202211 | 267 | 1
300kN单联单挂点I型提包单线夹500kV导线悬垂串 | 套 | 202211 | 80 | 1
300kN单联单挂点V型提包单线夹500kV导线悬垂串 | 套 | 202211 | 48 | 1
300kN单联单挂点V型预绞单线夹750kV导线悬垂串 | 套 | 202211 | 635 | 1
300kN双联单挂点I型提包单线夹500kV导线悬垂串 | 套 | 202211 | 244 | 1
300kN双联单挂点I型提包双线夹500kV导线悬垂串 | 套 | 202211 | 55 | 1
300kN双联双挂点330kV导线耐张串 | 套 | 202211 | 236 | 1
300kN双联双挂点500kV导线耐张串 | 套 | 202211 | 36 | 1
300kN双联双挂点I型提包单线夹500kV导线悬垂串 | 套 | 202211 | 50 | 1
300kN双联双挂点I型提包双线夹500kV导线悬垂串 | 套 | 202211 | 18 | 1
300kN双联双挂点V型提包单线夹500kV导线悬垂串 | 套 | 202211 | 4 | 1
300kN双联双挂点V型预绞单线夹750kV导线悬垂串 | 套 | 202211 | 36 | 1
320kN单联地线耐张串 | 套 | 202211 | 152 | 1
330kVGIS组合电器 | 间隔 | 202211 | 75 | 1
330kVHGIS组合电器 | 套 | 202211 | 5 | 1
330kVSF6罐式断路器 | 台 | 202211 | 2 | 1
330kV三相油浸一体式并联电抗器 | 台 | 202211 | 1 | 1
330kV三相油浸有载自耦变压器 | 台 | 202211 | 3 | 1
330kV三相隔离开关 | 组 | 202211 | 8 | 1
330kV导线悬垂通用 | 套 | 202211 | 607 | 1
330kV导线耐张通用 | 套 | 202211 | 888 | 1
330kV导线跳线通用 | 套 | 202211 | 379 | 1
330kV油浸电磁CT | 台 | 202211 | 1 | 1
330kV电缆中间接头 | 只 | 202211 | 162 | 1
330kV电缆终端 | 只 | 202211 | 21 | 1
35kVHGIS组合电器 | 套 | 202211 | 1 | 1
35kVSF6瓷柱式断路器 | 台 | 202211 | 5 | 1
35kVSF6罐式断路器 | 台 | 202211 | 3 | 1
35kV三相油浸一体式并联电抗器 | 台 | 202211 | 2 | 1
35kV三相油浸分体式并联电抗器 | 台 | 202211 | 5 | 1
35kV三相隔离开关 | 组 | 202211 | 16 | 1
35kV单相干式无散热器并联电抗器 | 台 | 202211 | 3 | 1
35kV单相隔离开关 | 台 | 202211 | 1 | 1
35kV导线悬垂通用 | 套 | 202211 | 2317 | 1
35kV导线耐张通用 | 套 | 202211 | 2618 | 1
35kV导线跳线通用 | 套 | 202211 | 785 | 1
35kV干式无励磁变压器 | 台 | 202211 | 4 | 1
35kV干式有载变压器 | 台 | 202211 | 4 | 1
35kV干式电磁CT | 台 | 202211 | 9 | 1
35kV框架式并联电容器成套装置 | 套 | 202211 | 28 | 1
35kV油浸无励磁变压器 | 台 | 202211 | 11 | 1
35kV油浸有载变压器 | 台 | 202211 | 37 | 1
35kV油浸电磁CT | 台 | 202211 | 24 | 1
35kV电缆中间接头 | 套 | 202211 | 77 | 1
35kV电缆终端 | 套 | 202211 | 289 | 1
35kV真空瓷柱式断路器 | 台 | 202211 | 3 | 1
420kN单联单挂点V型提包单线夹500kV导线悬垂串 | 套 | 202211 | 1 | 1
420kN单联单挂点V型预绞单线夹750kV导线悬垂串 | 套 | 202211 | 39 | 1
420kN双联单挂点I型提包单线夹500kV导线悬垂串 | 套 | 202211 | 79 | 1
420kN双联单挂点I型提包双线夹500kV导线悬垂串 | 套 | 202211 | 18 | 1
420kN双联双挂点500kV导线耐张串 | 套 | 202211 | 1641 | 1
420kN四联双挂点500kV导线耐张串 | 套 | 202211 | 268 | 1
500kVGIS组合电器 | 间隔 | 202211 | 29 | 1
500kVHGIS组合电器 | 套 | 202211 | 17 | 1
500kVSF6电磁CT | 台 | 202211 | 33 | 1
500kVSF6罐式断路器 | 台 | 202211 | 2 | 1
500kV三相油浸无励磁变压器 | 台 | 202211 | 12 | 1
500kV三相隔离开关 | 组 | 202211 | 9 | 1
500kV单相油浸一体式并联电抗器 | 台 | 202211 | 3 | 1
500kV单相油浸无励磁自耦变压器 | 台 | 202211 | 25 | 1
500kV单相隔离开关 | 台 | 202211 | 2 | 1
500kV变压器 | 台 | 202211 | 1 | 1
500kV导线悬垂通用 | 套 | 202211 | 2876 | 1
500kV导线耐张通用 | 套 | 202211 | 1599 | 1
500kV导线跳线通用 | 套 | 202211 | 3347 | 1
500kV油浸电磁CT | 台 | 202211 | 3 | 1
500kV电缆终端 | 只 | 202211 | 24 | 1
550kN双联单挂点I型提包单线夹500kV导线悬垂串 | 套 | 202211 | 3 | 1
550kN双联双挂点500kV导线耐张串 | 套 | 202211 | 624 | 1
66kVGIS组合电器 | 间隔 | 202211 | 7 | 1
66kVHGIS组合电器 | 套 | 202211 | 3 | 1
66kVSF6瓷柱式断路器 | 台 | 202211 | 16 | 1
66kVSF6电磁CT | 台 | 202211 | 9 | 1
66kVSF6罐式断路器 | 台 | 202211 | 16 | 1
66kV三相油浸一体式并联电抗器 | 台 | 202211 | 2 | 1
66kV三相隔离开关 | 组 | 202211 | 71 | 1
66kV单相干式无散热器并联电抗器 | 台 | 202211 | 27 | 1
66kV单相隔离开关 | 台 | 202211 | 3 | 1
66kV导线悬垂通用 | 套 | 202211 | 342 | 1
66kV导线耐张通用 | 套 | 202211 | 378 | 1
66kV导线跳线通用 | 套 | 202211 | 77 | 1
66kV框架式并联电容器成套装置 | 套 | 202211 | 36 | 1
66kV油浸无励磁变压器 | 台 | 202211 | 2 | 1
66kV油浸有载变压器 | 台 | 202211 | 16 | 1
66kV油浸电磁CT | 台 | 202211 | 77 | 1
66kV电缆中间接头 | 只 | 202211 | 12 | 1
66kV电缆终端 | 只 | 202211 | 101 | 1
70kN单联地线耐张串 | 套 | 202211 | 12 | 1
70kN提包单线夹330kV导线跳线串 | 套 | 202211 | 18 | 1
70kN跳线悬垂线夹500kV导线跳线串 | 套 | 202211 | 20 | 1
750kVGIS组合电器 | 间隔 | 202211 | 3 | 1
750kVHGIS组合电器 | 套 | 202211 | 4 | 1
750kVSF6罐式断路器 | 台 | 202211 | 5 | 1
750kV三相隔离开关 | 组 | 202211 | 11 | 1
750kV单相油浸一体式并联电抗器 | 台 | 202211 | 10 | 1
750kV单相油浸无励磁自耦变压器 | 台 | 202211 | 22 | 1
750kV导线悬垂通用 | 套 | 202211 | 1403 | 1
750kV导线耐张通用 | 套 | 202211 | 529 | 1
750kV导线跳线通用 | 套 | 202211 | 6 | 1
800kV导线悬垂串 | 套 | 202211 | 36 | 1
AC110(66)kV智能故障录波装置 | 套 | 202211 | 1 | 1
AC330 | 套 | 202211 | 1 | 1
OPGW光缆 | 千米 | 202211 | 2664.823 | 1
OTN光传输子框 | 套 | 202211 | 17 | 1
OTN光接口模块 | 个 | 202211 | 280 | 1
OTN光路子系统光功率放大器BA/PA | 块 | 202211 | 41 | 1
OTN光路子系统拉曼放大器 | 块 | 202211 | 7 | 1
OTN光路子系统色散补偿模块 | 块 | 202211 | 27 | 1
OTN电交叉子框 | 套 | 202211 | 5 | 1
OTN设备板卡 | 块 | 202211 | 66 | 1
PC服务器 | 台 | 202211 | 11 | 1
PTN光接口模块 | 个 | 202211 | 29 | 1
PTN电接口模块 | 个 | 202211 | 18 | 1
PTN设备 | 套 | 202211 | 5 | 1
PTN设备板卡 | 块 | 202211 | 37 | 1
PT并列装置 | 套 | 202211 | 16 | 1
SDH光接口模块 | 个 | 202211 | 3656 | 1
SDH光路子系统光功率放大器（BA） | 块 | 202211 | 135 | 1
SDH光路子系统光功率放大器（PA） | 块 | 202211 | 52 | 1
SDH光路子系统前向纠错（FEC） | 块 | 202211 | 24 | 1
SDH光路子系统拉曼放大器 | 块 | 202211 | 25 | 1
SDH光路子系统色散补偿模块 | 块 | 202211 | 145 | 1
SDH设备 | 套 | 202211 | 546 | 1
SDH设备板卡 | 块 | 202211 | 863 | 1
SDN交换机 | 台 | 202211 | 33 | 1
中性点电抗器 | 台 | 202211 | 12 | 1
中性点避雷器 | 台 | 202211 | 12 | 1
中性点隔离开关 | 台 | 202211 | 15 | 1
中相笼式刚性100kN带绝缘子串750kV导线跳线串 | 套 | 202211 | 87 | 1
交流单相隔离开关 | 台 | 202211 | 2 | 1
交流接地开关 | 台 | 202211 | 33 | 1
交流支柱绝缘子 | 只 | 202211 | 1692 | 1
交流棒形悬式复合绝缘子 | 支 | 202211 | 25047 | 1
交流盘形悬式玻璃绝缘子 | 片 | 202211 | 275842 | 1
交流盘形悬式瓷绝缘子 | 片 | 202211 | 160080 | 1
交流避雷器 | 台 | 202211 | 501 | 1
保护金具-重锤片 | 片 | 202211 | 11687 | 1
保护金具-铝包带 | 米 | 202211 | 30500 | 1
保护金具-间隔棒 | 支 | 202211 | 115032 | 1
保护金具-防振锤 | 付 | 202211 | 44721 | 1
保护金具-预绞丝护线条 | 付 | 202211 | 9885 | 1
信息安全网络隔离装置 | 台 | 202211 | 5 | 1
充气式高压开关柜 | 台 | 202211 | 415 | 1
光模块 | 块 | 202211 | 4049 | 2
光纤交换机 | 台 | 202211 | 6 | 1
光纤配线架(ODF) | 套 | 202211 | 86 | 1
光缆余缆架 | 付 | 202211 | 22 | 1
光缆卡具 | 付 | 202211 | 2639 | 1
光缆悬垂串 | 套 | 202211 | 4068 | 1
光缆接头盒 | 只 | 202211 | 171 | 1
光缆终端设备(OLT) | 台 | 202211 | 6 | 1
光缆耐张串 | 套 | 202211 | 2105 | 1
光缆防振金具 | 付 | 202211 | 5538 | 1
光网络单元设备(ONU) | 台 | 202211 | 33 | 1
入侵检测系统 | 台 | 202211 | 4 | 1
入侵防御系统 | 台 | 202211 | 5 | 1
全介质自承式光缆(ADSS) | 千米 | 202211 | 330.012 | 1
减载装置 | 套 | 202211 | 10 | 1
刀片服务器 | 台 | 202211 | 270 | 1
发电电动机 | 台 | 202211 | 8 | 1
变压器保护 | 套 | 202211 | 46 | 1
变电站在线智能巡视系统 | 套 | 202211 | 6 | 1
变电站支架 | 吨 | 202211 | 134.12 | 1
变电站构架 | 吨 | 202211 | 2475.879 | 1
变电站监控系统 | 套 | 202211 | 22 | 1
变电站预制仓 | 套 | 202211 | 10 | 1
台式工作站 | 台 | 202211 | 7 | 1
启闭机 | 台 | 202211 | 5 | 1
图像处理器 | 套 | 202211 | 7 | 2
地理信息系统基础地理数据 | 套 | 202211 | 2 | 1
地线悬垂通用 | 套 | 202211 | 1357 | 1
地线用盘形悬式玻璃绝缘子 | 片 | 202211 | 16 | 1
地线用盘形悬式瓷绝缘子 | 片 | 202211 | 720 | 1
地线耐张通用 | 套 | 202211 | 1272 | 1
备用设备及备用电源自动投入 | 套 | 202211 | 17 | 1
大屏幕 | 块 | 202211 | 39 | 2
安全接入网关 | 台 | 202211 | 2 | 1
安全操作系统 | 套 | 202211 | 8 | 1
安全数据交换 | 台 | 202211 | 1 | 1
定制化服务器 | 台 | 202211 | 22 | 1
封闭母线桥 | 米 | 202211 | 1691 | 1
封闭绝缘母线 | 米 | 202211 | 1218 | 1
小电流接地选线装置 | 套 | 202211 | 8 | 1
小电阻接地成套装置 | 套 | 202211 | 8 | 1
开关柜接地小车 | 只 | 202211 | 142 | 1
开关柜检修小车 | 只 | 202211 | 268 | 1
开关柜验电小车 | 只 | 202211 | 122 | 1
拦污栅 | 扇 | 202211 | 12 | 1
接地变保护 | 套 | 202211 | 3 | 1
接地变压器 | 台 | 202211 | 2 | 1
接地同轴电缆 | 米 | 202211 | 13265 | 1
接地电缆 | 米 | 202211 | 33816 | 1
接续金具-地线接续管 | 付 | 202211 | 510 | 1
接续金具-补修管 | 付 | 202211 | 772 | 1
接续金具-钢芯钢铝绞线接续管 | 付 | 202211 | 7907 | 1
接续金具-铝包钢芯铝绞线接续管 | 付 | 202211 | 3001 | 1
接续金具-铝合金导线接续管 | 付 | 202211 | 646 | 1
控制电缆 | 米 | 202211 | 346010 | 1
操作箱 | 只 | 202211 | 3 | 1
故障测距装置 | 套 | 202211 | 2 | 1
数字化表计监测终端 | 台 | 202211 | 221 | 1
数字配线架(DDF) | 套 | 202211 | 132 | 1
数据库软件 | 套 | 202211 | 2 | 1
断路器保护 | 套 | 202211 | 7 | 1
旁路保护 | 套 | 202211 | 1 | 1
显示器 | 台 | 202211 | 5 | 1
智慧物联网关 | 台 | 202211 | 55 | 1
智能变电站保护信息管理子站 | 站 | 202211 | 2 | 1
智能变电站减载装置 | 套 | 202211 | 9 | 1
智能变电站变压器保护 | 套 | 202211 | 56 | 1
智能变电站变压器油中溶解气体在线监测装置 | 套 | 202211 | 82 | 1
智能变电站备用设备及备用电源自动投入 | 套 | 202211 | 26 | 1
智能变电站接地变/站用变保护 | 套 | 202211 | 1 | 1
智能变电站断路器保护 | 套 | 202211 | 14 | 1
智能变电站母线保护 | 套 | 202211 | 60 | 1
智能变电站母联(分段)保护 | 套 | 202211 | 34 | 1
智能变电站电容器保护 | 套 | 202211 | 2 | 1
智能变电站电抗器保护 | 套 | 202211 | 10 | 1
智能变电站监控系统 | 套 | 202211 | 46 | 1
智能变电站相量测量装置 | 套 | 202211 | 9 | 1
智能变电站短引线保护 | 套 | 202211 | 8 | 1
智能变电站稳定控制装置 | 套 | 202211 | 2 | 1
智能变电站线路保护 | 套 | 202211 | 82 | 1
智能变电站解列装置 | 套 | 202211 | 2 | 1
智能变电站防误闭锁系统 | 套 | 202211 | 21 | 1
机架式服务器 | 台 | 202211 | 96 | 1
母线保护 | 套 | 202211 | 40 | 1
母联（分段）保护 | 套 | 202211 | 21 | 1
气体绝缘封闭式管母线 | 米 | 202211 | 1756 | 1
水泵水轮机 | 台 | 202211 | 8 | 1
海底电缆 | 千米 | 202211 | 6.68 | 1
消弧线圈 | 台 | 202211 | 14 | 1
消弧线圈接地变成套装置 | 套 | 202211 | 42 | 1
消谐装置 | 套 | 202211 | 4 | 1
电力电缆 | 千米 | 202211 | 1172.963 | 1
电压切换装置 | 套 | 202211 | 10 | 1
电容器保护 | 套 | 202211 | 3 | 1
电容式电压互感器 | 台 | 202211 | 190 | 1
电抗器保护 | 套 | 202211 | 5 | 1
电磁式电压互感器 | 台 | 202211 | 3 | 1
电缆接地箱 | 只 | 202211 | 604 | 1
相量测量装置 | 套 | 202211 | 7 | 1
短引线保护 | 台 | 202211 | 8 | 1
磁盘阵列 | 台 | 202211 | 5 | 1
稳定控制装置 | 套 | 202211 | 6 | 1
站端消防信息传输控制单元 | 套 | 202211 | 11 | 1
级联型静止无功发生器（SVG） | 套 | 202211 | 17 | 1
线路保护 | 套 | 202211 | 78 | 1
综合配线架 | 套 | 202211 | 21 | 1
网络交换机 | 台 | 202211 | 645 | 2
网络路由器 | 台 | 202211 | 412 | 2
网络配线架 | 套 | 202211 | 67 | 1
耐张线夹-液压型 | 付 | 202211 | 1932 | 1
解列装置 | 套 | 202211 | 6 | 1
负载均衡器 | 台 | 202211 | 11 | 1
辅助设备全面监控系统 | 套 | 202211 | 1 | 1
边相笼式刚性100kN带绝缘子串750kV导线跳线串 | 套 | 202211 | 173 | 1
过电压及远方跳闸就地判别 | 套 | 202211 | 3 | 1
远程智能巡视集中监控系统 | 套 | 202211 | 2 | 1
采集执行单元 | 套 | 202211 | 56 | 1
钢板 | 千克 | 202211 | 12076685 | 1
钢管杆（桩） | 吨 | 202211 | 9822.364 | 1
钢绞线 | 吨 | 202211 | 137.926 | 1
钢芯铝合金绞线 | 吨 | 202211 | 4021.446 | 1
钢芯铝绞线 | 吨 | 202211 | 19644.704 | 1
铁塔 | 吨 | 202211 | 118099.834 | 1
铝包钢绞线 | 吨 | 202211 | 385.806 | 1
铝包钢芯铝绞线 | 吨 | 202211 | 10879.427 | 1
铝合金绞线 | 吨 | 202211 | 640.75 | 1
铝合金芯铝绞线 | 吨 | 202211 | 164.55 | 1
铝绞线 | 吨 | 202211 | 4.189 | 1
闸门 | 扇 | 202211 | 13 | 1
防火墙 | 台 | 202211 | 24 | 1
防误闭锁系统 | 套 | 202211 | 5 | 1
限流电抗器 | 台 | 202211 | 24 | 1
集线器 | 台 | 202211 | 1244 | 1
音频配线架(VDF) | 套 | 202211 | 21 | 1
预制舱式二次组合设备 | 套 | 202211 | 15 | 1
高压开关柜 | 台 | 202211 | 1546 | 1
PC服务器 | 台 | 202212 | 11 | 1
SDN交换机 | 台 | 202212 | 66 | 1
光模块 | 块 | 202212 | 2750 | 1
定制化服务器 | 台 | 202212 | 315 | 1
网络交换机 | 台 | 202212 | 6 | 1
1000kVGIS组合电器 | 间隔 | 202301 | 56 | 1
1000kV单相油浸一体式并联电抗器 | 台 | 202301 | 42 | 1
1000kV单相油浸无励磁自耦变压器 | 台 | 202301 | 35 | 1
10kV三相干式无散热器并联电抗器 | 台 | 202301 | 19 | 1
10kV三相油浸一体式并联电抗器 | 台 | 202301 | 3 | 1
10kV三相油浸分体式并联电抗器 | 台 | 202301 | 2 | 1
10kV三相隔离开关 | 组 | 202301 | 12 | 1
10kV单相干式无散热器并联电抗器 | 台 | 202301 | 6 | 1
10kV变压器 | 台 | 202301 | 106 | 2
10kV干式电磁CT | 台 | 202301 | 14 | 1
10kV框架式并联电容器成套装置 | 套 | 202301 | 178 | 1
10kV真空瓷柱式断路器 | 台 | 202301 | 2 | 1
10kV箱式变电站 | 套 | 202301 | 4 | 1
110kVGIS组合电器 | 间隔 | 202301 | 401 | 1
110kVHGIS组合电器 | 套 | 202301 | 2 | 1
110kVSF6有载变压器 | 台 | 202301 | 3 | 1
110kVSF6混合N2GIS | 间隔 | 202301 | 25 | 1
110kVSF6混合N2绝缘封闭式管母线 | 米 | 202301 | 10 | 1
110kVSF6瓷柱式断路器 | 台 | 202301 | 14 | 2
110kVSF6电磁CT | 台 | 202301 | 9 | 1
110kVSF6罐式断路器 | 台 | 202301 | 2 | 1
110kV三相隔离开关 | 组 | 202301 | 70 | 2
110kV交流中性点成套装置 | 套 | 202301 | 19 | 1
110kV单相干式无散热器并联电抗器 | 台 | 202301 | 63 | 1
110kV变压器 | 台 | 202301 | 2 | 1
110kV导线悬垂通用 | 套 | 202301 | 5768 | 1
110kV导线耐张通用 | 套 | 202301 | 4715 | 1
110kV导线跳线通用 | 套 | 202301 | 1466 | 1
110kV框架式电容器组（不含电抗器） | 组 | 202301 | 20 | 1
110kV油浸有载变压器 | 台 | 202301 | 111 | 2
110kV油浸电磁CT | 台 | 202301 | 81 | 2
110kV电缆中间接头 | 只 | 202301 | 663 | 1
110kV电缆终端 | 只 | 202301 | 741 | 1
120kN双联双挂点750kV导线耐张串 | 套 | 202301 | 2 | 1
160kN单联单挂点500kV导线耐张串 | 套 | 202301 | 2 | 1
160kN单联单挂点I型提包单线夹330kV导线悬垂串 | 套 | 202301 | 6 | 1
160kN单联双线夹地线悬垂串 | 套 | 202301 | 22 | 1
160kN双联双挂点500kV导线耐张串 | 套 | 202301 | 15 | 1
160kN双联双挂点I型提包单线夹330kV导线悬垂串 | 套 | 202301 | 22 | 1
160kN双联双挂点I型提包单线夹500kV导线悬垂串 | 套 | 202301 | 56 | 1
20kV变压器 | 台 | 202301 | 1 | 1
20kV框架式并联电容器成套装置 | 套 | 202301 | 4 | 1
210kN单联单挂点V型提包单线夹500kV导线悬垂串 | 套 | 202301 | 34 | 1
210kN单联双线夹地线悬垂串 | 套 | 202301 | 12 | 1
210kN单联地线耐张串 | 套 | 202301 | 2 | 1
210kN双联单挂点I型提包单线夹500kV导线悬垂串 | 套 | 202301 | 45 | 1
210kN双联单挂点V型提包单线夹500kV导线悬垂串 | 套 | 202301 | 1 | 1
210kN双联双挂点750kV导线耐张串 | 套 | 202301 | 6 | 1
210kN双联双挂点I型提包单线夹500kV导线悬垂串 | 套 | 202301 | 24 | 1
210kN双联双挂点V型提包单线夹500kV导线悬垂串 | 套 | 202301 | 150 | 1
220kVGIS组合电器 | 间隔 | 202301 | 534 | 1
220kVHGIS组合电器 | 套 | 202301 | 24 | 1
220kVSF6混合N2GIS | 间隔 | 202301 | 12 | 1
220kVSF6瓷柱式断路器 | 台 | 202301 | 18 | 1
220kVSF6电磁CT | 台 | 202301 | 6 | 1
220kVSF6罐式断路器 | 台 | 202301 | 12 | 1
220kV三相油浸有载变压器 | 台 | 202301 | 52 | 1
220kV三相油浸有载自耦变压器 | 台 | 202301 | 4 | 1
220kV三相隔离开关 | 组 | 202301 | 71 | 1
220kV交流中性点成套装置 | 套 | 202301 | 15 | 1
220kV导线悬垂通用 | 套 | 202301 | 9947 | 1
220kV导线耐张通用 | 套 | 202301 | 11200 | 1
220kV导线跳线通用 | 套 | 202301 | 3263 | 1
220kV油浸电磁CT | 台 | 202301 | 90 | 1
220kV电缆中间接头 | 只 | 202301 | 453 | 1
220kV电缆终端 | 只 | 202301 | 270 | 1
2M测试仪 | 台 | 202301 | 2 | 1
300kN单联单挂点I型提包单线夹500kV导线悬垂串 | 套 | 202301 | 2 | 1
300kN单联单挂点V型提包单线夹500kV导线悬垂串 | 套 | 202301 | 21 | 1
300kN双联单挂点I型提包单线夹500kV导线悬垂串 | 套 | 202301 | 21 | 1
300kN双联双挂点330kV导线耐张串 | 套 | 202301 | 147 | 1
300kN双联双挂点500kV导线耐张串 | 套 | 202301 | 321 | 1
300kN双联双挂点I型提包单线夹500kV导线悬垂串 | 套 | 202301 | 16 | 1
300kN双联双挂点I型提包双线夹500kV导线悬垂串 | 套 | 202301 | 12 | 1
320kN双联地线耐张串 | 套 | 202301 | 4 | 1
330kVGIS组合电器 | 间隔 | 202301 | 23 | 1
330kVHGIS组合电器 | 套 | 202301 | 7 | 1
330kVSF6瓷柱式断路器 | 台 | 202301 | 4 | 1
330kVSF6电磁CT | 台 | 202301 | 3 | 1
330kVSF6罐式断路器 | 台 | 202301 | 2 | 1
330kV三相油浸有载自耦变压器 | 台 | 202301 | 4 | 1
330kV三相隔离开关 | 组 | 202301 | 6 | 1
330kV导线悬垂通用 | 套 | 202301 | 1354 | 1
330kV导线耐张通用 | 套 | 202301 | 330 | 1
330kV导线跳线通用 | 套 | 202301 | 176 | 1
330kV油浸电磁CT | 台 | 202301 | 9 | 1
35kVGIS组合电器 | 间隔 | 202301 | 2 | 1
35kVHGIS组合电器 | 套 | 202301 | 4 | 1
35kVSF6瓷柱式断路器 | 台 | 202301 | 7 | 1
35kVSF6罐式断路器 | 台 | 202301 | 1 | 1
35kV三相油浸一体式并联电抗器 | 台 | 202301 | 7 | 1
35kV三相油浸分体式并联电抗器 | 台 | 202301 | 7 | 1
35kV三相隔离开关 | 组 | 202301 | 60 | 1
35kV单相干式无散热器并联电抗器 | 台 | 202301 | 18 | 1
35kV单相隔离开关 | 台 | 202301 | 3 | 1
35kV导线悬垂通用 | 套 | 202301 | 3027 | 1
35kV导线耐张通用 | 套 | 202301 | 3314 | 1
35kV导线跳线通用 | 套 | 202301 | 807 | 1
35kV干式无励磁变压器 | 台 | 202301 | 8 | 2
35kV干式电磁CT | 台 | 202301 | 12 | 1
35kV框架式并联电容器成套装置 | 套 | 202301 | 49 | 1
35kV油浸无励磁变压器 | 台 | 202301 | 28 | 2
35kV油浸有载变压器 | 台 | 202301 | 54 | 2
35kV油浸电磁CT | 台 | 202301 | 39 | 1
35kV电缆中间接头 | 套 | 202301 | 97 | 1
35kV电缆终端 | 套 | 202301 | 179 | 1
35kV真空瓷柱式断路器 | 台 | 202301 | 16 | 1
420kN双联单挂点I型提包单线夹500kV导线悬垂串 | 套 | 202301 | 15 | 1
420kN双联双挂点500kV导线耐张串 | 套 | 202301 | 188 | 1
420kN双联双挂点I型提包单线夹500kV导线悬垂串 | 套 | 202301 | 2 | 1
420kN双联双挂点V型提包双线夹500kV导线悬垂串 | 套 | 202301 | 8 | 1
500kVGIS组合电器 | 间隔 | 202301 | 98 | 2
500kVHGIS组合电器 | 套 | 202301 | 4 | 1
500kVSF6瓷柱式断路器 | 台 | 202301 | 2 | 1
500kVSF6电磁CT | 台 | 202301 | 6 | 1
500kVSF6罐式断路器 | 台 | 202301 | 7 | 1
500kV三相油浸无励磁自耦变压器 | 台 | 202301 | 3 | 1
500kV三相隔离开关 | 组 | 202301 | 17 | 1
500kV单相油浸一体式并联电抗器 | 台 | 202301 | 6 | 1
500kV单相油浸无励磁自耦变压器 | 台 | 202301 | 54 | 1
500kV导线悬垂通用 | 套 | 202301 | 2299 | 1
500kV导线耐张通用 | 套 | 202301 | 1783 | 1
500kV导线跳线通用 | 套 | 202301 | 1176 | 1
66kVGIS组合电器 | 间隔 | 202301 | 27 | 1
66kVHGIS组合电器 | 套 | 202301 | 2 | 1
66kVSF6瓷柱式断路器 | 台 | 202301 | 17 | 1
66kVSF6罐式断路器 | 台 | 202301 | 3 | 1
66kV三相油浸一体式并联电抗器 | 台 | 202301 | 12 | 1
66kV三相油浸分体式并联电抗器 | 台 | 202301 | 2 | 1
66kV三相隔离开关 | 组 | 202301 | 140 | 1
66kV单相干式无散热器并联电抗器 | 台 | 202301 | 21 | 1
66kV单相隔离开关 | 台 | 202301 | 1 | 1
66kV导线悬垂通用 | 套 | 202301 | 1256 | 1
66kV导线耐张通用 | 套 | 202301 | 579 | 1
66kV导线跳线通用 | 套 | 202301 | 114 | 1
66kV干式电磁CT | 台 | 202301 | 14 | 1
66kV框架式并联电容器成套装置 | 套 | 202301 | 25 | 1
66kV油浸无励磁变压器 | 台 | 202301 | 5 | 1
66kV油浸有载变压器 | 台 | 202301 | 25 | 1
66kV油浸电磁CT | 台 | 202301 | 136 | 1
66kV电缆中间接头 | 只 | 202301 | 40 | 1
66kV电缆终端 | 只 | 202301 | 122 | 1
70kN单联地线耐张串 | 套 | 202301 | 2 | 1
70kN提包单线夹330kV导线跳线串 | 套 | 202301 | 68 | 1
70kN跳线悬垂线夹500kV导线跳线串 | 套 | 202301 | 10 | 1
750kVGIS组合电器 | 间隔 | 202301 | 6 | 1
750kVHGIS组合电器 | 套 | 202301 | 8 | 1
750kVSF6罐式断路器 | 台 | 202301 | 1 | 1
750kV三相隔离开关 | 组 | 202301 | 6 | 1
750kV单相油浸一体式并联电抗器 | 台 | 202301 | 6 | 1
750kV单相油浸无励磁自耦变压器 | 台 | 202301 | 25 | 1
750kV导线悬垂通用 | 套 | 202301 | 227 | 1
750kV导线耐张通用 | 套 | 202301 | 175 | 1
750kV导线跳线通用 | 套 | 202301 | 92 | 1
800kV导线悬垂串 | 套 | 202301 | 8 | 1
800kV导线跳线串 | 套 | 202301 | 60 | 1
AC110(66)kV智能故障录波装置 | 套 | 202301 | 1 | 1
OPGW光缆 | 千米 | 202301 | 4345.095 | 1
OPPC光缆(光纤复合相线) | 千米 | 202301 | 43.488 | 1
OTN光传输子框 | 套 | 202301 | 30 | 2
OTN光接口模块 | 个 | 202301 | 611 | 2
OTN光路子系统光功率放大器BA/PA | 块 | 202301 | 93 | 2
OTN光路子系统拉曼放大器 | 块 | 202301 | 23 | 2
OTN光路子系统色散补偿模块 | 块 | 202301 | 56 | 1
OTN电交叉子框 | 套 | 202301 | 14 | 2
OTN设备板卡 | 块 | 202301 | 73 | 2
PC服务器 | 台 | 202301 | 4 | 1
PTN光接口模块 | 个 | 202301 | 9 | 1
PTN电接口模块 | 个 | 202301 | 12 | 1
PTN设备 | 套 | 202301 | 4 | 1
PTN设备板卡 | 块 | 202301 | 11 | 1
PT并列装置 | 套 | 202301 | 16 | 1
SDH光接口模块 | 个 | 202301 | 1305 | 1
SDH光路子系统光功率放大器（BA） | 块 | 202301 | 98 | 1
SDH光路子系统光功率放大器（PA） | 块 | 202301 | 32 | 1
SDH光路子系统前向纠错（FEC） | 块 | 202301 | 30 | 1
SDH光路子系统拉曼放大器 | 块 | 202301 | 24 | 1
SDH光路子系统色散补偿模块 | 块 | 202301 | 115 | 1
SDH设备 | 套 | 202301 | 167 | 2
SDH设备板卡 | 块 | 202301 | 484 | 2
中性点电抗器 | 台 | 202301 | 16 | 2
中性点避雷器 | 台 | 202301 | 36 | 2
中性点隔离开关 | 台 | 202301 | 6 | 1
中相笼式刚性100kN带绝缘子串750kV导线跳线串 | 套 | 202301 | 39 | 1
交流接地开关 | 台 | 202301 | 78 | 2
交流支柱绝缘子 | 只 | 202301 | 2572 | 2
交流棒形悬式复合绝缘子 | 支 | 202301 | 27120 | 1
交流盘形悬式玻璃绝缘子 | 片 | 202301 | 199538 | 1
交流盘形悬式瓷绝缘子 | 片 | 202301 | 264420 | 1
交流避雷器 | 台 | 202301 | 2358 | 2
保护金具-重锤片 | 片 | 202301 | 10796 | 1
保护金具-铝包带 | 米 | 202301 | 32579 | 1
保护金具-间隔棒 | 支 | 202301 | 102693 | 1
保护金具-防振锤 | 付 | 202301 | 70510 | 1
保护金具-预绞丝护线条 | 付 | 202301 | 4923 | 1
充气式高压开关柜 | 台 | 202301 | 274 | 2
光功率计 | 台 | 202301 | 2 | 1
光模块 | 块 | 202301 | 841 | 1
光源 | 台 | 202301 | 2 | 1
光纤交换机 | 台 | 202301 | 6 | 1
光纤配线架(ODF) | 套 | 202301 | 79 | 2
光缆余缆架 | 付 | 202301 | 35 | 1
光缆卡具 | 付 | 202301 | 24408 | 1
光缆悬垂串 | 套 | 202301 | 7903 | 1
光缆接头盒 | 只 | 202301 | 290 | 1
光缆终端设备(OLT) | 台 | 202301 | 6 | 1
光缆耐张串 | 套 | 202301 | 9158 | 1
光缆防振金具 | 付 | 202301 | 27850 | 1
光网络单元设备(ONU) | 台 | 202301 | 57 | 1
光路子系统 | 块 | 202301 | 24 | 1
全介质自承式光缆(ADSS) | 千米 | 202301 | 1421.141 | 1
减载装置 | 套 | 202301 | 12 | 1
分光器 | 个 | 202301 | 4 | 1
变压器保护 | 套 | 202301 | 38 | 1
变电站支架 | 吨 | 202301 | 30.067 | 1
变电站构支架 | 吨 | 202301 | 5892 | 1
变电站构架 | 吨 | 202301 | 3267.605 | 2
变电站监控系统 | 套 | 202301 | 26 | 1
变电站预制仓 | 套 | 202301 | 5 | 1
地线悬垂通用 | 套 | 202301 | 3375 | 1
地线用盘形悬式玻璃绝缘子 | 片 | 202301 | 356 | 1
地线用盘形悬式瓷绝缘子 | 片 | 202301 | 321 | 1
地线耐张通用 | 套 | 202301 | 2761 | 1
备用设备及备用电源自动投入 | 套 | 202301 | 27 | 1
封闭母线桥 | 米 | 202301 | 1752 | 1
封闭绝缘母线 | 米 | 202301 | 2021 | 1
小电流接地选线装置 | 套 | 202301 | 12 | 1
小电阻接地成套装置 | 套 | 202301 | 12 | 1
建筑物钢结构 | 吨 | 202301 | 4051 | 1
开关柜接地小车 | 只 | 202301 | 158 | 1
开关柜检修小车 | 只 | 202301 | 193 | 1
开关柜验电小车 | 只 | 202301 | 126 | 1
接入设备 | 台 | 202301 | 1 | 1
接地变保护 | 套 | 202301 | 6 | 1
接地同轴电缆 | 米 | 202301 | 9160 | 1
接地电缆 | 米 | 202301 | 46943 | 1
接地电阻测试仪检验装置 | 套 | 202301 | 1 | 1
接续金具-地线接续管 | 付 | 202301 | 776 | 1
接续金具-补修管 | 付 | 202301 | 1355 | 1
接续金具-钢芯钢铝绞线接续管 | 付 | 202301 | 6785 | 1
接续金具-铝包钢芯铝绞线接续管 | 付 | 202301 | 230 | 1
接续金具-铝合金导线接续管 | 付 | 202301 | 63 | 1
接续金具-铝合金芯铝绞线接续管 | 付 | 202301 | 77 | 1
控制电缆 | 米 | 202301 | 683083 | 1
操作箱 | 只 | 202301 | 11 | 1
故障测距装置 | 套 | 202301 | 5 | 1
敞开式组合电器 | 套 | 202301 | 23 | 1
数字化表计监测终端 | 台 | 202301 | 332 | 1
数字程控交换系统 | 套 | 202301 | 1 | 1
数字配线架(DDF) | 套 | 202301 | 90 | 2
断路器保护 | 套 | 202301 | 6 | 1
旁路保护 | 套 | 202301 | 1 | 1
无功自动投切装置 | 套 | 202301 | 1 | 1
无线接入设备 | 台 | 202301 | 12 | 1
智能变电站保护信息管理子站 | 站 | 202301 | 1 | 1
智能变电站减载装置 | 套 | 202301 | 9 | 1
智能变电站变压器保护 | 套 | 202301 | 40 | 1
智能变电站变压器油中溶解气体在线监测装置 | 套 | 202301 | 87 | 1
智能变电站备用设备及备用电源自动投入 | 套 | 202301 | 23 | 1
智能变电站断路器保护 | 套 | 202301 | 8 | 1
智能变电站母线保护 | 套 | 202301 | 42 | 1
智能变电站母联(分段)保护 | 套 | 202301 | 24 | 1
智能变电站电抗器保护 | 套 | 202301 | 8 | 1
智能变电站监控系统 | 套 | 202301 | 45 | 1
智能变电站相量测量装置 | 套 | 202301 | 14 | 1
智能变电站短引线保护 | 套 | 202301 | 4 | 1
智能变电站稳定控制装置 | 套 | 202301 | 8 | 1
智能变电站线路保护 | 套 | 202301 | 86 | 1
智能变电站解列装置 | 套 | 202301 | 3 | 1
智能变电站防误闭锁系统 | 套 | 202301 | 8 | 1
机房环境监控系统 | 套 | 202301 | 1 | 1
母线保护 | 套 | 202301 | 43 | 1
母联（分段）保护 | 套 | 202301 | 28 | 1
气体绝缘封闭式管母线 | 米 | 202301 | 3869.5 | 1
消弧线圈 | 台 | 202301 | 8 | 1
消弧线圈接地变成套装置 | 套 | 202301 | 36 | 1
消谐装置 | 套 | 202301 | 6 | 1
电力电缆 | 千米 | 202301 | 1130.873 | 1
电压切换装置 | 套 | 202301 | 14 | 1
电容器保护 | 套 | 202301 | 3 | 1
电容器组串联电抗器 | 台 | 202301 | 66 | 2
电容式电压互感器 | 台 | 202301 | 411 | 2
电抗器保护 | 套 | 202301 | 6 | 1
电磁式电压互感器 | 台 | 202301 | 12 | 2
电缆接地箱 | 只 | 202301 | 252 | 1
电视会议外围成套设备 | 套 | 202301 | 2 | 1
电视会议终端设备 | 套 | 202301 | 4 | 1
百兆纵向加密认证装置 | 台 | 202301 | 4 | 1
直流-48V通信电源成套设备 | 套 | 202301 | 2 | 1
直流棒形悬式复合绝缘子 | 支 | 202301 | 64 | 1
直流盘形悬式瓷绝缘子 | 片 | 202301 | 150 | 1
相量测量装置 | 套 | 202301 | 11 | 1
短引线保护 | 台 | 202301 | 10 | 1
稳定控制装置 | 套 | 202301 | 6 | 1
空屏柜 | 面 | 202301 | 4 | 1
级联型静止无功发生器（SVG） | 套 | 202301 | 7 | 1
线路保护 | 套 | 202301 | 87 | 1
线路在线监测装置 | 套 | 202301 | 484 | 1
继电保护通信接口装置 | 套 | 202301 | 13 | 1
综合配线架 | 套 | 202301 | 21 | 1
网络交换机 | 台 | 202301 | 12 | 2
网络路由器 | 台 | 202301 | 56 | 2
网络配线架 | 套 | 202301 | 37 | 1
耐张线夹-液压型 | 付 | 202301 | 1032 | 1
解列装置 | 套 | 202301 | 6 | 1
边相笼式刚性100kN带绝缘子串750kV导线跳线串 | 套 | 202301 | 63 | 1
过电压及远方跳闸就地判别 | 套 | 202301 | 3 | 1
采集执行单元 | 套 | 202301 | 2 | 1
钢管杆（桩） | 吨 | 202301 | 13649.645 | 1
钢芯铝合金绞线 | 吨 | 202301 | 40.9 | 1
钢芯铝绞线 | 吨 | 202301 | 23004.9 | 1
铁塔 | 吨 | 202301 | 121314.688 | 1
铝包钢绞线 | 吨 | 202301 | 818.874 | 1
铝包钢芯铝绞线 | 吨 | 202301 | 1996.29 | 1
铝合金绞线 | 吨 | 202301 | 135.451 | 1
铝合金芯铝绞线 | 吨 | 202301 | 182.52 | 1
阀厅压型钢板 | 平方米 | 202301 | 50207 | 1
防误闭锁系统 | 套 | 202301 | 5 | 1
限流电抗器 | 台 | 202301 | 24 | 1
集合式电容器组（不含电抗器） | 组 | 202301 | 1 | 1
集线器 | 台 | 202301 | 1616 | 1
音频配线架(VDF) | 套 | 202301 | 20 | 2
预制舱式二次组合设备 | 套 | 202301 | 13 | 1
高压开关柜 | 台 | 202301 | 1499 | 2
1000kV导线悬垂串 | 套 | 202303 | 2223 | 1
1000kV导线耐张串 | 套 | 202303 | 1522 | 1
1000kV导线跳线串 | 套 | 202303 | 1107 | 1
100kN双联双挂点I型提包单线夹330kV导线悬垂串 | 套 | 202303 | 272 | 1
100kN双联双挂点I型预绞单线夹330kV导线悬垂串 | 套 | 202303 | 1255 | 1
100kN跳线悬垂线夹500kV导线跳线串 | 套 | 202303 | 206 | 1
10kV三相干式无散热器并联电抗器 | 台 | 202303 | 15 | 1
10kV三相油浸一体式并联电抗器 | 台 | 202303 | 1 | 1
10kV三相油浸分体式并联电抗器 | 台 | 202303 | 2 | 1
10kV三相隔离开关 | 组 | 202303 | 44 | 1
10kV单相干式无散热器并联电抗器 | 台 | 202303 | 3 | 1
10kV变压器 | 台 | 202303 | 91 | 1
10kV干式电磁CT | 台 | 202303 | 33 | 1
10kV框架式并联电容器成套装置 | 套 | 202303 | 182 | 1
10kV真空瓷柱式断路器 | 台 | 202303 | 9 | 1
10kV箱式变电站 | 套 | 202303 | 2 | 1
110kVGIS组合电器 | 间隔 | 202303 | 405 | 1
110kVHGIS组合电器 | 套 | 202303 | 10 | 1
110kVSF6混合N2GIS | 间隔 | 202303 | 75 | 1
110kVSF6混合N2绝缘封闭式管母线 | 米 | 202303 | 20.5 | 1
110kVSF6瓷柱式断路器 | 台 | 202303 | 3 | 1
110kVSF6电磁CT | 台 | 202303 | 39 | 1
110kVSF6罐式断路器 | 台 | 202303 | 1 | 1
110kV三相隔离开关 | 组 | 202303 | 96 | 1
110kV交流中性点成套装置 | 套 | 202303 | 22 | 1
110kV导线悬垂通用 | 套 | 202303 | 8081 | 1
110kV导线耐张通用 | 套 | 202303 | 4032 | 1
110kV导线跳线通用 | 套 | 202303 | 2158 | 1
110kV干式电磁CT | 台 | 202303 | 12 | 1
110kV油浸无励磁变压器 | 台 | 202303 | 2 | 1
110kV油浸有载变压器 | 台 | 202303 | 131 | 1
110kV油浸电磁CT | 台 | 202303 | 162 | 1
110kV电缆中间接头 | 只 | 202303 | 533 | 1
110kV电缆终端 | 只 | 202303 | 798 | 1
120kN单联地线耐张串 | 套 | 202303 | 8 | 1
120kN双联双挂点750kV导线耐张串 | 套 | 202303 | 4 | 1
160kN单联单挂点I型提包单线夹330kV导线悬垂串 | 套 | 202303 | 134 | 1
160kN单联地线耐张串 | 套 | 202303 | 93 | 1
160kN双联单挂点330kV导线耐张串 | 套 | 202303 | 568 | 1
160kN双联双挂点I型提包单线夹330kV导线悬垂串 | 套 | 202303 | 298 | 1
200kV导线悬垂串 | 套 | 202303 | 431 | 1
200kV导线耐张串 | 套 | 202303 | 120 | 1
200kV导线跳线串 | 套 | 202303 | 201 | 1
20kV变压器 | 台 | 202303 | 4 | 1
20kV框架式并联电容器成套装置 | 套 | 202303 | 11 | 1
210kN单联单挂点V型提包单线夹500kV导线悬垂串 | 套 | 202303 | 14 | 1
210kN单联双线夹地线悬垂串 | 套 | 202303 | 33 | 2
210kN单联地线耐张串 | 套 | 202303 | 281 | 2
210kN双联双挂点750kV导线耐张串 | 套 | 202303 | 6 | 1
210kN双联双挂点I型提包单线夹750kV导线悬垂串 | 套 | 202303 | 516 | 1
210kN双联双挂点I型提包双线夹500kV导线悬垂串 | 套 | 202303 | 211 | 1
210kN双联双挂点V型预绞单线夹750kV导线悬垂串 | 套 | 202303 | 14 | 1
210kN双联双线夹地线悬垂串 | 套 | 202303 | 116 | 1
210kN双联地线耐张串 | 套 | 202303 | 244 | 2
220kVGIS组合电器 | 间隔 | 202303 | 458 | 1
220kVHGIS组合电器 | 套 | 202303 | 14 | 1
220kVSF6混合N2GIS | 间隔 | 202303 | 65 | 1
220kVSF6混合N2绝缘封闭式管母线 | 米 | 202303 | 48 | 1
220kVSF6瓷柱式断路器 | 台 | 202303 | 8 | 1
220kVSF6电磁CT | 台 | 202303 | 6 | 1
220kVSF6罐式断路器 | 台 | 202303 | 8 | 1
220kV三相油浸无励磁变压器 | 台 | 202303 | 1 | 1
220kV三相油浸有载变压器 | 台 | 202303 | 70 | 1
220kV三相油浸有载自耦变压器 | 台 | 202303 | 2 | 1
220kV三相隔离开关 | 组 | 202303 | 95 | 1
220kV交流中性点成套装置 | 套 | 202303 | 20 | 1
220kV导线悬垂通用 | 套 | 202303 | 10602 | 1
220kV导线耐张通用 | 套 | 202303 | 8742 | 1
220kV导线跳线通用 | 套 | 202303 | 3211 | 1
220kV油浸电磁CT | 台 | 202303 | 56 | 1
220kV电缆中间接头 | 只 | 202303 | 601 | 1
220kV电缆终端 | 只 | 202303 | 277 | 1
300kN单联单挂点V型提包单线夹500kV导线悬垂串 | 套 | 202303 | 43 | 1
300kN单联单挂点V型预绞单线夹750kV导线悬垂串 | 套 | 202303 | 50 | 1
300kN双联双挂点330kV导线耐张串 | 套 | 202303 | 311 | 1
300kN双联双挂点I型提包单线夹750kV导线悬垂串 | 套 | 202303 | 450 | 1
300kN双联双挂点I型提包双线夹500kV导线悬垂串 | 套 | 202303 | 19 | 1
300kN双联双挂点V型提包双线夹500kV导线悬垂串 | 套 | 202303 | 15 | 1
300kN双联双挂点V型预绞单线夹750kV导线悬垂串 | 套 | 202303 | 4 | 1
320kN单联地线耐张串 | 套 | 202303 | 89 | 2
320kN双联地线耐张串 | 套 | 202303 | 140 | 1
330kVGIS | 间隔 | 202303 | 1 | 1
330kVGIS组合电器 | 间隔 | 202303 | 79 | 1
330kVHGIS组合电器 | 套 | 202303 | 13 | 1
330kVSF6瓷柱式断路器 | 台 | 202303 | 3 | 1
330kVSF6罐式断路器 | 台 | 202303 | 1 | 1
330kV三相油浸有载自耦变压器 | 台 | 202303 | 8 | 1
330kV三相隔离开关 | 组 | 202303 | 9 | 1
330kV单相油浸一体式并联电抗器 | 台 | 202303 | 3 | 1
330kV导线悬垂通用 | 套 | 202303 | 825 | 1
330kV导线耐张通用 | 套 | 202303 | 332 | 1
330kV导线跳线通用 | 套 | 202303 | 794 | 1
330kV油浸电磁CT | 台 | 202303 | 6 | 1
35kVHGIS组合电器 | 套 | 202303 | 2 | 1
35kVSF6瓷柱式断路器 | 台 | 202303 | 21 | 1
35kVSF6罐式断路器 | 台 | 202303 | 2 | 1
35kV三相干式无散热器并联电抗器 | 台 | 202303 | 1 | 1
35kV三相油浸一体式并联电抗器 | 台 | 202303 | 15 | 1
35kV三相油浸分体式并联电抗器 | 台 | 202303 | 7 | 1
35kV三相隔离开关 | 组 | 202303 | 89 | 1
35kV单相干式无散热器并联电抗器 | 台 | 202303 | 24 | 1
35kV单相隔离开关 | 台 | 202303 | 7 | 1
35kV变压器 | 台 | 202303 | 1 | 1
35kV导线悬垂通用 | 套 | 202303 | 4417 | 1
35kV导线耐张通用 | 套 | 202303 | 3754 | 1
35kV导线跳线通用 | 套 | 202303 | 690 | 1
35kV干式无励磁变压器 | 台 | 202303 | 12 | 1
35kV干式电磁CT | 台 | 202303 | 27 | 1
35kV框架式并联电容器成套装置 | 套 | 202303 | 48 | 1
35kV油浸无励磁变压器 | 台 | 202303 | 46 | 1
35kV油浸有载变压器 | 台 | 202303 | 89 | 1
35kV油浸电磁CT | 台 | 202303 | 30 | 1
35kV电缆中间接头 | 套 | 202303 | 99 | 1
35kV电缆终端 | 套 | 202303 | 203 | 1
35kV真空瓷柱式断路器 | 台 | 202303 | 15 | 1
35kV箱式变电站 | 套 | 202303 | 1 | 1
420kN单联地线耐张串 | 套 | 202303 | 86 | 2
420kN双联双挂点750kV导线耐张串 | 套 | 202303 | 498 | 1
420kN双联地线耐张串 | 套 | 202303 | 80 | 1
500kVGIS组合电器 | 间隔 | 202303 | 50 | 1
500kVHGIS组合电器 | 套 | 202303 | 14 | 1
500kVSF6瓷柱式断路器 | 台 | 202303 | 1 | 1
500kVSF6电磁CT | 台 | 202303 | 12 | 1
500kVSF6罐式断路器 | 台 | 202303 | 8 | 1
500kV三相隔离开关 | 组 | 202303 | 33 | 1
500kV单相油浸一体式并联电抗器 | 台 | 202303 | 12 | 1
500kV单相油浸无励磁自耦变压器 | 台 | 202303 | 57 | 1
500kV单相油浸有载自耦变压器 | 台 | 202303 | 3 | 1
500kV导线悬垂通用 | 套 | 202303 | 10978 | 1
500kV导线耐张通用 | 套 | 202303 | 3647 | 1
500kV导线跳线通用 | 套 | 202303 | 2509 | 1
500kV油浸电磁CT | 台 | 202303 | 6 | 1
66kVGIS组合电器 | 间隔 | 202303 | 31 | 1
66kVHGIS组合电器 | 套 | 202303 | 2 | 1
66kVSF6瓷柱式断路器 | 台 | 202303 | 5 | 1
66kVSF6电磁CT | 台 | 202303 | 9 | 1
66kVSF6罐式断路器 | 台 | 202303 | 4 | 1
66kV三相油浸一体式并联电抗器 | 台 | 202303 | 6 | 1
66kV三相隔离开关 | 组 | 202303 | 37 | 1
66kV单相干式无散热器并联电抗器 | 台 | 202303 | 33 | 1
66kV单相隔离开关 | 台 | 202303 | 2 | 1
66kV导线悬垂通用 | 套 | 202303 | 1690 | 1
66kV导线耐张通用 | 套 | 202303 | 756 | 1
66kV导线跳线通用 | 套 | 202303 | 207 | 1
66kV干式电磁CT | 台 | 202303 | 8 | 1
66kV框架式并联电容器成套装置 | 套 | 202303 | 25 | 1
66kV油浸无励磁变压器 | 台 | 202303 | 3 | 1
66kV油浸有载变压器 | 台 | 202303 | 17 | 1
66kV油浸电磁CT | 台 | 202303 | 110 | 1
66kV电缆中间接头 | 只 | 202303 | 3 | 1
66kV电缆终端 | 只 | 202303 | 195 | 1
6kV变压器 | 台 | 202303 | 2 | 1
6kV框架式并联电容器成套装置 | 套 | 202303 | 2 | 1
70kN双联双线夹地线悬垂串 | 套 | 202303 | 23 | 1
70kN双联地线耐张串 | 套 | 202303 | 80 | 1
70kN提包单线夹330kV导线跳线串 | 套 | 202303 | 333 | 1
750kVGIS组合电器 | 间隔 | 202303 | 21 | 1
750kVHGIS组合电器 | 套 | 202303 | 1 | 1
750kVSF6罐式断路器 | 台 | 202303 | 2 | 1
750kV三相隔离开关 | 组 | 202303 | 6 | 1
750kV单相油浸一体式并联电抗器 | 台 | 202303 | 24 | 1
750kV单相油浸无励磁自耦变压器 | 台 | 202303 | 16 | 1
750kV导线悬垂串 | 套 | 202303 | 455 | 1
750kV导线悬垂通用 | 套 | 202303 | 1327 | 1
750kV导线耐张通用 | 套 | 202303 | 543 | 1
750kV导线跳线通用 | 套 | 202303 | 120 | 1
AC110(66)kV智能故障录波装置 | 套 | 202303 | 4 | 1
AC330 | 套 | 202303 | 2 | 1
AC750 | 套 | 202303 | 1 | 1
OPGW光缆 | 千米 | 202303 | 4146.991 | 2
OPPC光缆(光纤复合相线) | 千米 | 202303 | 18.225 | 1
OTN光传输子框 | 套 | 202303 | 35 | 1
OTN光接口模块 | 个 | 202303 | 678 | 1
OTN光路子系统光功率放大器BA/PA | 块 | 202303 | 95 | 1
OTN光路子系统拉曼放大器 | 块 | 202303 | 5 | 1
OTN光路子系统色散补偿模块 | 块 | 202303 | 42 | 1
OTN电交叉子框 | 套 | 202303 | 10 | 1
OTN设备板卡 | 块 | 202303 | 158 | 1
PC服务器 | 台 | 202303 | 9 | 1
PTN光接口模块 | 个 | 202303 | 32 | 1
PTN电接口模块 | 个 | 202303 | 4 | 1
PTN设备 | 套 | 202303 | 5 | 1
PTN设备板卡 | 块 | 202303 | 25 | 1
PT并列装置 | 套 | 202303 | 19 | 1
SDH光接口模块 | 个 | 202303 | 4902 | 1
SDH光路子系统光功率放大器（BA） | 块 | 202303 | 140 | 1
SDH光路子系统光功率放大器（PA） | 块 | 202303 | 40 | 1
SDH光路子系统前向纠错（FEC） | 块 | 202303 | 28 | 1
SDH光路子系统拉曼放大器 | 块 | 202303 | 8 | 1
SDH光路子系统色散补偿模块 | 块 | 202303 | 96 | 1
SDH设备 | 套 | 202303 | 619 | 1
SDH设备板卡 | 块 | 202303 | 842 | 1
SDN交换机 | 台 | 202303 | 98 | 1
UPFC串联变压器 | 台 | 202303 | 1 | 1
一体机 | 台 | 202303 | 1 | 1
中性点电抗器 | 台 | 202303 | 14 | 1
中性点避雷器 | 台 | 202303 | 34 | 1
中性点隔离开关 | 台 | 202303 | 3 | 1
中相笼式刚性100kN带绝缘子串750kV导线跳线串 | 套 | 202303 | 157 | 1
串联补偿装置 | 套 | 202303 | 1 | 1
交流接地开关 | 台 | 202303 | 70 | 1
交流支柱绝缘子 | 只 | 202303 | 1870 | 1
交流棒形悬式复合绝缘子 | 支 | 202303 | 50927 | 2
交流盘形悬式玻璃绝缘子 | 片 | 202303 | 232903 | 2
交流盘形悬式瓷绝缘子 | 片 | 202303 | 273834 | 2
交流避雷器 | 台 | 202303 | 2574 | 1
人工智能服务器 | 台 | 202303 | 1 | 1
保护金具-重锤片 | 片 | 202303 | 48558 | 2
保护金具-铝包带 | 米 | 202303 | 42338 | 1
保护金具-间隔棒 | 支 | 202303 | 141028 | 2
保护金具-防振锤 | 付 | 202303 | 109310 | 2
保护金具-预绞丝护线条 | 付 | 202303 | 11328 | 1
信息安全网络隔离装置 | 台 | 202303 | 4 | 1
充气式高压开关柜 | 台 | 202303 | 226 | 1
光模块 | 块 | 202303 | 11888 | 2
光纤交换机 | 台 | 202303 | 4 | 1
光纤配线架(ODF) | 套 | 202303 | 268 | 1
光缆余缆架 | 付 | 202303 | 18 | 1
光缆卡具 | 付 | 202303 | 2997 | 1
光缆悬垂串 | 套 | 202303 | 5581 | 1
光缆接头盒 | 只 | 202303 | 426 | 1
光缆终端设备(OLT) | 台 | 202303 | 19 | 1
光缆耐张串 | 套 | 202303 | 4001 | 1
光缆防振金具 | 付 | 202303 | 10853 | 1
光网络单元设备(ONU) | 台 | 202303 | 287 | 1
光通信传输网管 | 套 | 202303 | 2 | 1
入侵检测系统 | 台 | 202303 | 4 | 1
入侵防御系统 | 台 | 202303 | 25 | 1
全介质自承式光缆(ADSS) | 千米 | 202303 | 1038.089 | 1
减载装置 | 套 | 202303 | 12 | 1
刀片服务器 | 台 | 202303 | 2 | 1
分光器 | 个 | 202303 | 322 | 1
单导线160kN双联单挂点220kV导线耐张串 | 套 | 202303 | 3 | 1
单导线70kN提包单线夹220kV导线跳线串 | 套 | 202303 | 3 | 1
双分裂70kN双导线跳线线夹220kV导线跳线串 | 套 | 202303 | 1 | 1
发变组保护装置 | 套 | 202303 | 1 | 1
发电机状态监测及跟踪分析系统 | 套 | 202303 | 1 | 1
变压器保护 | 套 | 202303 | 41 | 1
变电站区域型远程智能巡视系统 | 套 | 202303 | 5 | 1
变电站在线智能巡视系统 | 套 | 202303 | 14 | 1
变电站支架 | 吨 | 202303 | 214.484 | 1
变电站构架 | 吨 | 202303 | 1859.257 | 1
变电站监控系统 | 套 | 202303 | 39 | 1
变电站预制仓 | 套 | 202303 | 6 | 1
台式工作站 | 台 | 202303 | 51 | 1
同期装置 | 套 | 202303 | 1 | 1
启闭机 | 台 | 202303 | 3 | 1
图像处理器 | 套 | 202303 | 9 | 1
地线悬垂通用 | 套 | 202303 | 3579 | 1
地线用盘形悬式玻璃绝缘子 | 片 | 202303 | 22 | 1
地线用盘形悬式瓷绝缘子 | 片 | 202303 | 2613 | 2
地线耐张通用 | 套 | 202303 | 3610 | 1
垂直双分裂300kN双联单挂点220kV导线耐张串 | 套 | 202303 | 3 | 1
培训仿真 | 套 | 202303 | 5 | 1
备用设备及备用电源自动投入 | 套 | 202303 | 28 | 1
大坝安全监测设备 | 套 | 202303 | 3 | 1
大屏幕 | 块 | 202303 | 30 | 1
安全接入网关 | 台 | 202303 | 23 | 1
安全操作系统 | 套 | 202303 | 4 | 1
定制化服务器 | 台 | 202303 | 350 | 1
实时监控 | 套 | 202303 | 6 | 1
封闭母线桥 | 米 | 202303 | 2409.9 | 1
封闭绝缘母线 | 米 | 202303 | 1156 | 2
小电流接地选线装置 | 套 | 202303 | 14 | 1
小电阻接地成套装置 | 套 | 202303 | 17 | 1
开关柜接地小车 | 只 | 202303 | 234 | 1
开关柜检修小车 | 只 | 202303 | 299 | 1
开关柜验电小车 | 只 | 202303 | 161 | 1
扩径导线 | 吨 | 202303 | 194.45 | 1
拦污栅 | 扇 | 202303 | 8 | 1
接地变保护 | 套 | 202303 | 5 | 1
接地变压器 | 台 | 202303 | 3 | 1
接地同轴电缆 | 米 | 202303 | 7375 | 1
接地极（回流线）悬垂串 | 套 | 202303 | 3 | 1
接地电缆 | 米 | 202303 | 33549 | 1
接续金具-地线接续管 | 付 | 202303 | 1135 | 2
接续金具-补修管 | 付 | 202303 | 1010 | 1
接续金具-钢芯钢铝绞线接续管 | 付 | 202303 | 18992 | 2
接续金具-铝包钢芯铝绞线接续管 | 付 | 202303 | 152 | 1
接续金具-铝合金导线接续管 | 付 | 202303 | 159 | 2
接续金具-铝合金芯铝绞线接续管 | 付 | 202303 | 246 | 1
控制电缆 | 米 | 202303 | 1497036 | 1
操作箱 | 只 | 202303 | 2 | 1
故障测距装置 | 套 | 202303 | 6 | 1
数字化表计监测终端 | 台 | 202303 | 332 | 1
数字配线架(DDF) | 套 | 202303 | 518 | 1
数据库软件 | 套 | 202303 | 1 | 1
断路器保护 | 套 | 202303 | 18 | 1
新能源预测 | 套 | 202303 | 1 | 1
旁路保护 | 套 | 202303 | 2 | 1
无功自动投切装置 | 套 | 202303 | 2 | 1
显示器 | 台 | 202303 | 20 | 1
普通光缆 | 千米 | 202303 | 3.5 | 1
智能变电站保护信息管理子站 | 站 | 202303 | 4 | 1
智能变电站减载装置 | 套 | 202303 | 8 | 1
智能变电站变压器保护 | 套 | 202303 | 58 | 1
智能变电站变压器油中溶解气体在线监测装置 | 套 | 202303 | 121 | 1
智能变电站备用设备及备用电源自动投入 | 套 | 202303 | 26 | 1
智能变电站接地变/站用变保护 | 套 | 202303 | 2 | 1
智能变电站断路器保护 | 套 | 202303 | 30 | 1
智能变电站母线保护 | 套 | 202303 | 70 | 1
智能变电站母联(分段)保护 | 套 | 202303 | 46 | 1
智能变电站电抗器保护 | 套 | 202303 | 8 | 1
智能变电站监控系统 | 套 | 202303 | 58 | 1
智能变电站相量测量装置 | 套 | 202303 | 20 | 1
智能变电站短引线保护 | 套 | 202303 | 6 | 1
智能变电站稳定控制装置 | 套 | 202303 | 6 | 1
智能变电站线路保护 | 套 | 202303 | 121 | 1
智能变电站解列装置 | 套 | 202303 | 3 | 1
智能变电站防误闭锁系统 | 套 | 202303 | 14 | 1
智能终端 | 只 | 202303 | 6 | 1
机架式服务器 | 台 | 202303 | 62 | 1
母线保护 | 套 | 202303 | 55 | 1
母联（分段）保护 | 套 | 202303 | 25 | 1
气体绝缘封闭式管母线 | 米 | 202303 | 3575 | 1
水平双分裂120kN单联单挂点预绞单线夹V型220kV导线悬垂串 | 套 | 202303 | 163 | 1
水平双分裂160kN双联单挂点220kV导线耐张串 | 套 | 202303 | 9 | 1
水电站计算机监控系统 | 套 | 202303 | 1 | 1
海底电缆 | 千米 | 202303 | 0.5 | 1
消弧线圈 | 台 | 202303 | 10 | 1
消弧线圈接地变成套装置 | 套 | 202303 | 35 | 1
消谐装置 | 套 | 202303 | 8 | 1
现货市场 | 套 | 202303 | 6 | 1
电力电缆 | 千米 | 202303 | 1019.45 | 1
电压切换装置 | 套 | 202303 | 17 | 1
电容器保护 | 套 | 202303 | 9 | 1
电容器组串联电抗器 | 台 | 202303 | 12 | 1
电容式电压互感器 | 台 | 202303 | 242 | 1
电抗器保护 | 套 | 202303 | 17 | 1
电磁式电压互感器 | 台 | 202303 | 17 | 1
电缆接地箱 | 只 | 202303 | 541 | 1
电网调度控制系统 | 套 | 202303 | 22 | 1
电能量计量 | 套 | 202303 | 1 | 1
直流棒形悬式复合绝缘子 | 支 | 202303 | 234 | 1
直流盘形悬式瓷绝缘子 | 片 | 202303 | 578 | 2
相量测量装置 | 套 | 202303 | 15 | 1
短引线保护 | 台 | 202303 | 9 | 1
碳纤维复合芯导线 | 千米 | 202303 | 1 | 1
磁盘阵列 | 台 | 202303 | 13 | 1
稳定控制装置 | 套 | 202303 | 9 | 1
站端消防信息传输控制单元 | 套 | 202303 | 2 | 1
级联型静止无功发生器（SVG） | 套 | 202303 | 6 | 1
线路保护 | 套 | 202303 | 104 | 1
线路柱式复合绝缘子 | 支 | 202303 | 449 | 1
继电保护通信接口装置 | 套 | 202303 | 3 | 1
综合配线架 | 套 | 202303 | 40 | 1
网络交换机 | 台 | 202303 | 631 | 2
网络路由器 | 台 | 202303 | 265 | 2
网络配线架 | 套 | 202303 | 177 | 1
耐张线夹-液压型 | 付 | 202303 | 2241 | 2
耐张线夹-铝包钢绞线 | 付 | 202303 | 24 | 1
耐张线夹-铝合金绞线 | 付 | 202303 | 20 | 1
自动控制 | 套 | 202303 | 2 | 1
解列装置 | 套 | 202303 | 9 | 1
调度管理 | 套 | 202303 | 4 | 1
调控云平台 | 套 | 202303 | 8 | 1
负载均衡器 | 台 | 202303 | 10 | 1
边相笼式刚性100kN带绝缘子串750kV导线跳线串 | 套 | 202303 | 258 | 1
运行评估 | 套 | 202303 | 4 | 1
远程智能巡视集中监控系统 | 套 | 202303 | 4 | 1
采集执行单元 | 套 | 202303 | 158 | 1
钢管杆（桩） | 吨 | 202303 | 9052.602 | 1
钢芯铝合金绞线 | 吨 | 202303 | 497.841 | 2
钢芯铝绞线 | 吨 | 202303 | 88838.035 | 2
铁塔 | 吨 | 202303 | 500908.355 | 2
铁塔防坠落导轨装置 | 米 | 202303 | 11545 | 1
铝包钢绞线 | 吨 | 202303 | 1051.281 | 2
铝包钢芯铝绞线 | 吨 | 202303 | 1115.883 | 1
铝合金绞线 | 吨 | 202303 | 115.348 | 1
铝合金芯铝绞线 | 吨 | 202303 | 728.145 | 1
闸门 | 扇 | 202303 | 7 | 1
防火墙 | 台 | 202303 | 66 | 1
防误闭锁系统 | 套 | 202303 | 8 | 1
限流电抗器 | 台 | 202303 | 40 | 1
集合式电容器组（不含电抗器） | 组 | 202303 | 4 | 1
集线器 | 台 | 202303 | 1702 | 1
静止变频启动装置 | 套 | 202303 | 1 | 1
音频配线架(VDF) | 套 | 202303 | 41 | 1
预制舱式二次组合设备 | 套 | 202303 | 14 | 1
高压开关柜 | 台 | 202303 | 1912 | 1
10kV变压器 | 台 | 202304 | 26 | 1
110kVSF6瓷柱式断路器 | 台 | 202304 | 2 | 1
110kVSF6电磁CT | 台 | 202304 | 8 | 1
110kV三相隔离开关 | 组 | 202304 | 2 | 1
110kV交流中性点成套装置 | 套 | 202304 | 2 | 1
110kV油浸有载变压器 | 台 | 202304 | 2 | 1
210kN双联双线夹地线悬垂串 | 套 | 202304 | 47 | 1
24kV干式电磁CT | 台 | 202304 | 167 | 1
300kV干式电子CT | 台 | 202304 | 36 | 1
320kN双联地线耐张串 | 套 | 202304 | 206 | 1
35kV三相隔离开关 | 组 | 202304 | 14 | 1
35kV单相干式无散热器并联电抗器 | 台 | 202304 | 18 | 1
35kV干式电磁CT | 台 | 202304 | 8 | 1
35kV框架式并联电容器成套装置 | 套 | 202304 | 4 | 1
35kV油浸有载变压器 | 台 | 202304 | 2 | 1
35kV油浸电磁CT | 台 | 202304 | 38 | 1
420kN双联地线耐张串 | 套 | 202304 | 70 | 1
500kVGIS组合电器 | 间隔 | 202304 | 32 | 1
500kVHGIS组合电器 | 套 | 202304 | 2 | 1
500kVSF6瓷柱式断路器 | 台 | 202304 | 16 | 1
500kVSF6电磁CT | 台 | 202304 | 49 | 1
500kV三相油浸无励磁变压器 | 台 | 202304 | 4 | 1
500kV三相隔离开关 | 组 | 202304 | 16 | 1
500kV单相多级式换流变 | 台 | 202304 | 8 | 1
66kVSF6瓷柱式断路器 | 台 | 202304 | 13 | 1
66kVSF6电磁CT | 台 | 202304 | 7 | 1
66kV三相隔离开关 | 组 | 202304 | 8 | 1
66kV单相干式无散热器并联电抗器 | 台 | 202304 | 12 | 1
66kV干式电磁CT | 台 | 202304 | 14 | 1
66kV油浸有载变压器 | 台 | 202304 | 2 | 1
750kVGIS组合电器 | 间隔 | 202304 | 32 | 1
750kVSF6罐式断路器 | 台 | 202304 | 16 | 1
750kV三相油浸无励磁变压器 | 台 | 202304 | 2 | 1
750kV三相隔离开关 | 组 | 202304 | 17 | 1
750kV单相多级式换流变 | 台 | 202304 | 6 | 1
750kV单相油浸一体式并联电抗器 | 台 | 202304 | 9 | 1
800kV导线悬垂串 | 套 | 202304 | 2516 | 1
800kV导线耐张串 | 套 | 202304 | 1968 | 1
800kV导线跳线串 | 套 | 202304 | 1233 | 1
800kV干式电子CT | 台 | 202304 | 9 | 1
OPGW光缆 | 千米 | 202304 | 881.654 | 1
OPGW光缆96芯G.652+G.652+G.654 | 千米 | 202304 | 1.5 | 1
RFID北斗背夹 | 台 | 202304 | 7064 | 1
RI电容器 | 台 | 202304 | 25 | 1
RI电容器结合滤波器 | 台 | 202304 | 25 | 1
三相智能电能表 | 只 | 202304 | 4390556 | 1
三相物联电能表 | 只 | 202304 | 538000 | 1
专变采集终端 | 套 | 202304 | 284150 | 1
中性点电抗器 | 台 | 202304 | 2 | 1
中性点避雷器 | 台 | 202304 | 8 | 1
交流接地开关 | 台 | 202304 | 47 | 1
交流滤波器避雷器 | 台 | 202304 | 37 | 1
交流避雷器 | 台 | 202304 | 197 | 1
低压开关柜 | 台 | 202304 | 280 | 1
保护金具-重锤片 | 片 | 202304 | 31316 | 1
保护金具-间隔棒 | 支 | 202304 | 19993 | 1
保护金具-防振锤 | 付 | 202304 | 17439 | 1
保护金具-预绞丝护线条 | 付 | 202304 | 2005 | 1
充电设备 | 套 | 202304 | 635 | 1
光学式直流电流互感器 | 套 | 202304 | 28 | 1
全介质自承式光缆(ADSS) | 千米 | 202304 | 1.5 | 1
其它直流电抗器 | 台 | 202304 | 6 | 1
单相智能电能表 | 只 | 202304 | 16983432 | 1
单相物联电能表 | 只 | 202304 | 350000 | 1
变电站构支架 | 吨 | 202304 | 2458.4 | 1
变电站构架 | 吨 | 202304 | 61.3 | 1
地线悬垂通用 | 套 | 202304 | 784 | 1
地线用盘形悬式瓷绝缘子 | 片 | 202304 | 216 | 1
地线耐张通用 | 套 | 202304 | 761 | 1
导轨式电能表 | 只 | 202304 | 200250 | 1
平波电抗器 | 台 | 202304 | 18 | 1
建筑物钢结构 | 吨 | 202304 | 3851.9 | 1
手机背夹 | 台 | 202304 | 5951 | 1
换流站设备在线监测 | 套 | 202304 | 2 | 1
换流阀 | 套 | 202304 | 4 | 1
接地极（回流线）悬垂串 | 套 | 202304 | 536 | 1
接地极（回流线）耐张串 | 套 | 202304 | 260 | 1
接地极（回流线）跳线串 | 套 | 202304 | 103 | 1
接续金具-地线接续管 | 付 | 202304 | 272 | 1
接续金具-耐热导线接续管 | 付 | 202304 | 125 | 1
接续金具-钢芯钢铝绞线接续管 | 付 | 202304 | 4422 | 1
接续金具-铝合金导线接续管 | 付 | 202304 | 394 | 1
攀爬机 | 台 | 202304 | 4 | 1
普通光缆 | 千米 | 202304 | 10.3 | 1
智能一体化电源系统 | 套 | 202304 | 1 | 1
暖通系统 | 套 | 202304 | 2 | 1
滤波器电阻器 | 只 | 202304 | 61 | 1
滤波器组电容器 | 台 | 202304 | 130 | 1
滤波器组电抗器 | 台 | 202304 | 76 | 1
电容式电压互感器 | 台 | 202304 | 85 | 1
电磁式直流电流互感器 | 台 | 202304 | 18 | 1
直流PLC电抗器 | 台 | 202304 | 16 | 1
直流接地开关 | 台 | 202304 | 33 | 1
直流控制保护 | 套 | 202304 | 1 | 1
直流断路器 | 台 | 202304 | 20 | 1
直流棒形悬式复合绝缘子 | 支 | 202304 | 14402 | 1
直流电压分压器 | 台 | 202304 | 15 | 1
直流电容器装置 | 套 | 202304 | 16 | 1
直流盘形悬式玻璃绝缘子 | 片 | 202304 | 198608 | 1
直流盘形悬式瓷绝缘子 | 片 | 202304 | 314900 | 1
直流穿墙套管 | 只 | 202304 | 17 | 1
直流避雷器 | 台 | 202304 | 55 | 1
直流隔离开关 | 台 | 202304 | 43 | 1
线路柱式复合绝缘子 | 支 | 202304 | 2138 | 1
能源控制器模组 | 个 | 202304 | 641650 | 1
能源控制器（专变） | 台 | 202304 | 172000 | 1
调相机 | 套 | 202304 | 2 | 1
调相机保护 | 套 | 202304 | 1 | 1
通信单元 | 只 | 202304 | 774650 | 1
钢芯耐热铝合金绞线 | 吨 | 202304 | 1196.653 | 1
钢芯铝合金绞线 | 吨 | 202304 | 2008.453 | 1
钢芯铝绞线 | 吨 | 202304 | 68674.573 | 1
铁塔 | 吨 | 202304 | 255607.5 | 1
铁塔防坠落导轨装置 | 米 | 202304 | 255279 | 1
铝包钢绞线 | 吨 | 202304 | 203.01 | 1
阀厅压型钢板 | 平方米 | 202304 | 231706 | 1
防震装置-阻尼线线夹 | 支 | 202304 | 1857 | 1
集中器 | 台 | 202304 | 498700 | 1
零磁通式直流电流互感器 | 套 | 202304 | 9 | 1
高压开关柜 | 台 | 202304 | 30 | 1
高防护智能电能表 | 只 | 202304 | 10100 | 1
100kN单联单挂点V型提包单线夹330kV导线悬垂串 | 套 | 202306 | 301 | 1
100kN双联单挂点I型提包单线夹330kV导线悬垂串 | 套 | 202306 | 98 | 1
100kN双联单挂点V型提包单线夹330kV导线悬垂串 | 套 | 202306 | 93 | 1
100kN双联双线夹地线悬垂串 | 套 | 202306 | 93 | 1
100kN双联地线耐张串 | 套 | 202306 | 142 | 1
10kV三相干式无散热器并联电抗器 | 台 | 202306 | 8 | 1
10kV三相油浸一体式并联电抗器 | 台 | 202306 | 2 | 1
10kV三相隔离开关 | 组 | 202306 | 7 | 1
10kV单相干式无散热器并联电抗器 | 台 | 202306 | 12 | 1
10kV变压器 | 台 | 202306 | 135 | 2
10kV干式电磁CT | 台 | 202306 | 158 | 1
10kV框架式并联电容器成套装置 | 套 | 202306 | 230 | 1
10kV真空瓷柱式断路器 | 台 | 202306 | 21 | 1
10kV箱式变电站 | 套 | 202306 | 4 | 1
110kVGIS组合电器 | 间隔 | 202306 | 173 | 1
110kVHGIS组合电器 | 套 | 202306 | 3 | 1
110kVSF6混合N2GIS | 间隔 | 202306 | 295 | 1
110kVSF6混合N2绝缘封闭式管母线 | 米 | 202306 | 312.2 | 1
110kVSF6瓷柱式断路器 | 台 | 202306 | 4 | 1
110kVSF6电磁CT | 台 | 202306 | 3 | 1
110kVSF6罐式断路器 | 台 | 202306 | 1 | 1
110kV三相隔离开关 | 组 | 202306 | 23 | 1
110kV交流中性点成套装置 | 套 | 202306 | 13 | 1
110kV导线悬垂通用 | 套 | 202306 | 8137 | 2
110kV导线耐张通用 | 套 | 202306 | 5515 | 2
110kV导线跳线通用 | 套 | 202306 | 3100 | 2
110kV油浸有载变压器 | 台 | 202306 | 119 | 1
110kV油浸电磁CT | 台 | 202306 | 84 | 1
110kV电缆中间接头 | 只 | 202306 | 753 | 1
110kV电缆终端 | 只 | 202306 | 921 | 1
120kN双联双挂点750kV导线耐张串 | 套 | 202306 | 12 | 1
120kN双联双挂点I型提包单线夹330kV导线悬垂串 | 套 | 202306 | 686 | 1
120kN双联地线耐张串 | 套 | 202306 | 16 | 1
120kN提包单线夹330kV导线跳线串 | 套 | 202306 | 892 | 1
160kN单联地线耐张串 | 套 | 202306 | 54 | 1
160kN双联单挂点330kV导线耐张串 | 套 | 202306 | 690 | 1
160kN双联单挂点500kV导线耐张串 | 套 | 202306 | 4 | 1
160kN双联单挂点V型提包单线夹330kV导线悬垂串 | 套 | 202306 | 2 | 1
160kN双联双挂点500kV导线耐张串 | 套 | 202306 | 6 | 1
160kN双联双挂点I型提包单线夹330kV导线悬垂串 | 套 | 202306 | 8 | 1
160kN双联双挂点I型提包单线夹500kV导线悬垂串 | 套 | 202306 | 36 | 1
160kN双联双线夹地线悬垂串 | 套 | 202306 | 6 | 1
160kN双联地线耐张串 | 套 | 202306 | 14 | 1
20kV三相干式无散热器并联电抗器 | 台 | 202306 | 6 | 1
20kV变压器 | 台 | 202306 | 1 | 1
20kV框架式并联电容器成套装置 | 套 | 202306 | 13 | 1
210kN双联双挂点750kV导线耐张串 | 套 | 202306 | 24 | 1
210kN双联双挂点I型提包单线夹500kV导线悬垂串 | 套 | 202306 | 18 | 1
210kN双联双挂点I型提包单线夹750kV导线悬垂串 | 套 | 202306 | 216 | 1
210kN双联双线夹地线悬垂串 | 套 | 202306 | 14 | 1
210kN双联地线耐张串 | 套 | 202306 | 46 | 1
220kVGIS组合电器 | 间隔 | 202306 | 155 | 1
220kVHGIS组合电器 | 套 | 202306 | 22 | 1
220kVSF6混合N2GIS | 间隔 | 202306 | 201 | 1
220kVSF6混合N2绝缘封闭式管母线 | 米 | 202306 | 264 | 1
220kVSF6瓷柱式断路器 | 台 | 202306 | 16 | 1
220kVSF6罐式断路器 | 台 | 202306 | 13 | 1
220kV三相油浸有载变压器 | 台 | 202306 | 46 | 1
220kV三相油浸有载自耦变压器 | 台 | 202306 | 8 | 1
220kV三相隔离开关 | 组 | 202306 | 56 | 1
220kV交流中性点成套装置 | 套 | 202306 | 7 | 1
220kV导线悬垂通用 | 套 | 202306 | 12753 | 2
220kV导线耐张通用 | 套 | 202306 | 11793 | 2
220kV导线跳线通用 | 套 | 202306 | 4776 | 2
220kV油浸电磁CT | 台 | 202306 | 179 | 1
220kV电缆中间接头 | 只 | 202306 | 207 | 1
220kV电缆终端 | 只 | 202306 | 355 | 1
24kV干式电磁CT | 台 | 202306 | 360 | 1
2M测试仪 | 台 | 202306 | 1 | 1
300kN双联双挂点I型提包单线夹500kV导线悬垂串 | 套 | 202306 | 12 | 1
300kN双联双挂点I型提包单线夹750kV导线悬垂串 | 套 | 202306 | 396 | 1
300kV干式电子CT | 台 | 202306 | 80 | 1
320kN双联地线耐张串 | 套 | 202306 | 23 | 1
330kVGIS组合电器 | 间隔 | 202306 | 23 | 1
330kVHGIS组合电器 | 套 | 202306 | 6 | 1
330kVSF6瓷柱式断路器 | 台 | 202306 | 2 | 1
330kV三相油浸有载自耦变压器 | 台 | 202306 | 2 | 1
330kV三相隔离开关 | 组 | 202306 | 1 | 1
330kV导线悬垂通用 | 套 | 202306 | 1043 | 2
330kV导线耐张通用 | 套 | 202306 | 1155 | 2
330kV导线跳线通用 | 套 | 202306 | 531 | 2
330kV油浸电磁CT | 台 | 202306 | 3 | 1
35kVGIS组合电器 | 间隔 | 202306 | 10 | 1
35kVHGIS组合电器 | 套 | 202306 | 3 | 1
35kVSF6瓷柱式断路器 | 台 | 202306 | 6 | 1
35kVSF6电磁CT | 台 | 202306 | 4 | 1
35kV三相干式无散热器并联电抗器 | 台 | 202306 | 4 | 1
35kV三相油浸一体式并联电抗器 | 台 | 202306 | 10 | 1
35kV三相油浸分体式并联电抗器 | 台 | 202306 | 6 | 1
35kV三相隔离开关 | 组 | 202306 | 77 | 2
35kV单相干式无散热器并联电抗器 | 台 | 202306 | 37 | 2
35kV单相隔离开关 | 台 | 202306 | 6 | 1
35kV及以下电缆中间接头(协议库存) | 套 | 202306 | 21 | 1
35kV及以下电缆终端(协议库存) | 套 | 202306 | 127 | 1
35kV导线悬垂通用 | 套 | 202306 | 6250 | 2
35kV导线耐张通用 | 套 | 202306 | 3803 | 2
35kV导线跳线通用 | 套 | 202306 | 1212 | 2
35kV干式无励磁变压器 | 台 | 202306 | 17 | 1
35kV干式电磁CT | 台 | 202306 | 25 | 2
35kV框架式并联电容器成套装置 | 套 | 202306 | 51 | 2
35kV油浸无励磁变压器 | 台 | 202306 | 17 | 2
35kV油浸有载变压器 | 台 | 202306 | 53 | 2
35kV油浸电磁CT | 台 | 202306 | 66 | 2
35kV电缆中间接头 | 套 | 202306 | 81 | 1
35kV电缆终端 | 套 | 202306 | 172 | 1
35kV真空瓷柱式断路器 | 台 | 202306 | 9 | 1
420kN双联双挂点500kV导线耐张串 | 套 | 202306 | 164 | 1
420kN双联双挂点750kV导线耐张串 | 套 | 202306 | 306 | 1
420kN双联双挂点I型提包单线夹750kV导线悬垂串 | 套 | 202306 | 4 | 1
500kVGIS组合电器 | 间隔 | 202306 | 160 | 2
500kVHGIS组合电器 | 套 | 202306 | 10 | 1
500kVSF6瓷柱式断路器 | 台 | 202306 | 3 | 1
500kVSF6电磁CT | 台 | 202306 | 137 | 2
500kVSF6罐式断路器 | 台 | 202306 | 24 | 2
500kV三相油浸无励磁变压器 | 台 | 202306 | 16 | 2
500kV三相油浸无励磁自耦变压器 | 台 | 202306 | 1 | 1
500kV三相隔离开关 | 组 | 202306 | 60 | 2
500kV单相多级式换流变 | 台 | 202306 | 30 | 1
500kV单相油浸无励磁自耦变压器 | 台 | 202306 | 51 | 1
500kV变压器 | 台 | 202306 | 2 | 1
500kV导线悬垂通用 | 套 | 202306 | 3671 | 1
500kV导线耐张通用 | 套 | 202306 | 1137 | 1
500kV导线跳线通用 | 套 | 202306 | 851 | 1
500kV油浸电磁CT | 台 | 202306 | 24 | 1
550kV三相隔离开关 | 组 | 202306 | 1 | 1
66kVGIS组合电器 | 间隔 | 202306 | 12 | 1
66kVHGIS组合电器 | 套 | 202306 | 5 | 1
66kVSF6混合N2GIS | 间隔 | 202306 | 7 | 1
66kVSF6瓷柱式断路器 | 台 | 202306 | 30 | 2
66kVSF6电磁CT | 台 | 202306 | 7 | 1
66kVSF6罐式断路器 | 台 | 202306 | 17 | 2
66kV三相油浸一体式并联电抗器 | 台 | 202306 | 2 | 1
66kV三相隔离开关 | 组 | 202306 | 80 | 2
66kV单相干式无散热器并联电抗器 | 台 | 202306 | 61 | 2
66kV单相隔离开关 | 台 | 202306 | 1 | 1
66kV导线悬垂通用 | 套 | 202306 | 1231 | 2
66kV导线耐张通用 | 套 | 202306 | 2238 | 2
66kV导线跳线通用 | 套 | 202306 | 663 | 2
66kV干式电磁CT | 台 | 202306 | 30 | 1
66kV框架式并联电容器成套装置 | 套 | 202306 | 19 | 1
66kV油浸无励磁变压器 | 台 | 202306 | 6 | 2
66kV油浸有载变压器 | 台 | 202306 | 37 | 2
66kV油浸电磁CT | 台 | 202306 | 128 | 2
66kV电缆中间接头 | 只 | 202306 | 93 | 1
66kV电缆终端 | 只 | 202306 | 90 | 1
6kV箱式变电站 | 套 | 202306 | 1 | 1
70kN双联单挂点330kV导线耐张串 | 套 | 202306 | 12 | 1
70kN双联双线夹地线悬垂串 | 套 | 202306 | 19 | 1
70kN双联地线耐张串 | 套 | 202306 | 53 | 1
70kN跳线悬垂线夹500kV导线跳线串 | 套 | 202306 | 12 | 1
750kVGIS组合电器 | 间隔 | 202306 | 28 | 2
750kVHGIS组合电器 | 套 | 202306 | 4 | 1
750kVSF6罐式断路器 | 台 | 202306 | 17 | 2
750kV三相油浸无励磁变压器 | 台 | 202306 | 2 | 1
750kV三相隔离开关 | 组 | 202306 | 21 | 2
750kV单相多级式换流变 | 台 | 202306 | 12 | 1
750kV单相油浸一体式并联电抗器 | 台 | 202306 | 18 | 2
750kV单相油浸无励磁自耦变压器 | 台 | 202306 | 21 | 1
750kV导线悬垂串 | 套 | 202306 | 317 | 1
750kV导线悬垂通用 | 套 | 202306 | 3560 | 1
750kV导线耐张通用 | 套 | 202306 | 236 | 1
750kV导线跳线通用 | 套 | 202306 | 15 | 1
800kV导线悬垂串 | 套 | 202306 | 2113 | 1
800kV导线耐张串 | 套 | 202306 | 1772 | 1
800kV导线跳线串 | 套 | 202306 | 881 | 1
800kV干式电子CT | 台 | 202306 | 12 | 1
AC330 | 套 | 202306 | 1 | 1
OPGW光缆 | 千米 | 202306 | 4253.045 | 3
OPGW光缆36芯G.652+G.654 | 千米 | 202306 | 76.01 | 1
OPGW光缆60芯G.652 | 千米 | 202306 | 1.2 | 1
OPGW光缆60芯G.652+G.654 | 千米 | 202306 | 1.2 | 1
OPGW光缆72芯G.652+G.654 | 千米 | 202306 | 27.512 | 1
OPGW光缆96芯G.652+G.654 | 千米 | 202306 | 21.955 | 1
OTN光传输子框 | 套 | 202306 | 3 | 1
OTN光接口模块 | 个 | 202306 | 52 | 1
OTN光路子系统光功率放大器BA/PA | 块 | 202306 | 8 | 1
OTN光路子系统拉曼放大器 | 块 | 202306 | 5 | 1
OTN电交叉子框 | 套 | 202306 | 1 | 1
OTN设备板卡 | 块 | 202306 | 6 | 1
PT并列装置 | 套 | 202306 | 16 | 1
RI电容器 | 台 | 202306 | 25 | 1
RI电容器结合滤波器 | 台 | 202306 | 63 | 1
SDH光路子系统光功率放大器（BA） | 块 | 202306 | 4 | 1
SDH光路子系统光功率放大器（PA） | 块 | 202306 | 4 | 1
SDH光路子系统前向纠错（FEC） | 块 | 202306 | 2 | 1
SDH光路子系统拉曼放大器 | 块 | 202306 | 10 | 1
SDH光路子系统色散补偿模块 | 块 | 202306 | 20 | 1
SDH光路子系统遥泵放大器 | 块 | 202306 | 4 | 1
SDH设备 | 套 | 202306 | 3 | 1
SDH设备板卡 | 块 | 202306 | 12 | 1
SF6气体检漏仪 | 台 | 202306 | 12 | 1
SF6气体综合测试仪 | 台 | 202306 | 5 | 1
中央空调系统 | 套 | 202306 | 2 | 1
中性点电抗器 | 台 | 202306 | 10 | 2
中性点避雷器 | 台 | 202306 | 32 | 2
中性点避雷器(协议库存) | 台 | 202306 | 3 | 1
中性点隔离开关 | 台 | 202306 | 5 | 1
中相笼式刚性100kN带绝缘子串750kV导线跳线串 | 套 | 202306 | 50 | 1
交流三相隔离开关(协议库存) | 组 | 202306 | 10 | 1
交流接地开关 | 台 | 202306 | 146 | 2
交流接地开关(协议库存) | 台 | 202306 | 2 | 1
交流支柱绝缘子 | 只 | 202306 | 1674 | 1
交流支柱绝缘子(协议库存) | 台 | 202306 | 25 | 1
交流棒形悬式复合绝缘子 | 支 | 202306 | 34568 | 2
交流滤波器避雷器 | 台 | 202306 | 85 | 1
交流盘形悬式玻璃绝缘子 | 片 | 202306 | 226393 | 2
交流盘形悬式瓷绝缘子 | 片 | 202306 | 218448 | 2
交流避雷器 | 台 | 202306 | 1026 | 2
交流避雷器(协议库存) | 台 | 202306 | 29 | 1
介损测试仪 | 台 | 202306 | 3 | 1
低压开关柜 | 台 | 202306 | 450 | 1
保护金具-重锤片 | 片 | 202306 | 63552 | 3
保护金具-铝包带 | 米 | 202306 | 52997 | 2
保护金具-间隔棒 | 支 | 202306 | 154256 | 3
保护金具-防振锤 | 付 | 202306 | 82121 | 3
保护金具-预绞丝护线条 | 付 | 202306 | 6358 | 3
充气式高压开关柜 | 台 | 202306 | 301 | 2
光功率计 | 台 | 202306 | 1 | 1
光学式直流电流互感器 | 套 | 202306 | 67 | 1
光时域反射测试仪 | 台 | 202306 | 1 | 1
光纤检测设备检测装置 | 套 | 202306 | 1 | 1
光纤识别器 | 台 | 202306 | 1 | 1
光纤通信设备配件 | 个 | 202306 | 1 | 1
光纤配线架(ODF) | 套 | 202306 | 3 | 1
光缆余缆架 | 付 | 202306 | 93 | 2
光缆卡具 | 付 | 202306 | 6674 | 2
光缆悬垂串 | 套 | 202306 | 7784 | 2
光缆接头盒 | 只 | 202306 | 499 | 2
光缆耐张串 | 套 | 202306 | 5588 | 2
光缆防振金具 | 付 | 202306 | 8120 | 2
光路子系统 | 块 | 202306 | 50 | 1
全介质自承式光缆(ADSS) | 千米 | 202306 | 655.83 | 2
其它直流电抗器 | 台 | 202306 | 15 | 1
减载装置 | 套 | 202306 | 14 | 1
单导线120kN单联单挂点提包单线夹I型220kV导线悬垂串 | 套 | 202306 | 49 | 1
单导线160kN双联单挂点220kV导线耐张串 | 套 | 202306 | 19 | 1
单导线70kN提包单线夹220kV导线跳线串 | 套 | 202306 | 15 | 1
发变组保护装置 | 套 | 202306 | 2 | 1
发电机 | 台 | 202306 | 1 | 1
发电机状态监测及跟踪分析系统 | 套 | 202306 | 2 | 1
发电电动机 | 台 | 202306 | 1 | 1
变压器保护 | 套 | 202306 | 44 | 2
变电站支架 | 吨 | 202306 | 729.545 | 2
变电站构支架 | 吨 | 202306 | 738.2 | 1
变电站构架 | 吨 | 202306 | 13552.401 | 3
变电站监控系统 | 套 | 202306 | 39 | 1
变电站预制仓 | 套 | 202306 | 13 | 1
合并单元(协议库存) | 套 | 202306 | 22 | 1
启闭机 | 台 | 202306 | 12 | 1
地线悬垂通用 | 套 | 202306 | 3149 | 2
地线用盘形悬式玻璃绝缘子 | 片 | 202306 | 18 | 1
地线用盘形悬式瓷绝缘子 | 片 | 202306 | 4288 | 2
地线耐张通用 | 套 | 202306 | 2109 | 2
垂直双分裂300kN双联单挂点220kV导线耐张串 | 套 | 202306 | 48 | 1
备用设备及备用电源自动投入 | 套 | 202306 | 32 | 2
封闭母线桥 | 米 | 202306 | 2179.6 | 1
封闭母线桥(协议库存) | 米 | 202306 | 255 | 1
封闭绝缘母线 | 米 | 202306 | 2273 | 2
小电流接地选线装置 | 套 | 202306 | 17 | 1
小电阻接地成套装置 | 套 | 202306 | 11 | 1
局放测试仪 | 台 | 202306 | 107 | 1
平波电抗器 | 台 | 202306 | 42 | 1
建筑物钢结构 | 吨 | 202306 | 20539.14 | 1
开关柜小车(协议库存) | 只 | 202306 | 84 | 1
开关柜接地小车 | 只 | 202306 | 210 | 1
开关柜检修小车 | 只 | 202306 | 258 | 1
开关柜验电小车 | 只 | 202306 | 151 | 1
扩音呼叫系统 | 套 | 202306 | 3 | 1
拦污栅 | 扇 | 202306 | 14 | 1
换流站用交流断路器 | 台 | 202306 | 31 | 1
换流站设备在线监测 | 套 | 202306 | 4 | 1
换流阀 | 套 | 202306 | 12 | 1
接入设备 | 台 | 202306 | 2 | 1
接地变保护 | 套 | 202306 | 7 | 1
接地变压器 | 台 | 202306 | 4 | 1
接地同轴电缆 | 米 | 202306 | 9218 | 1
接地极（回流线）悬垂串 | 套 | 202306 | 176 | 1
接地极（回流线）耐张串 | 套 | 202306 | 292 | 1
接地极（回流线）跳线串 | 套 | 202306 | 204 | 1
接地电缆 | 米 | 202306 | 35916 | 1
接续金具-地线接续管 | 付 | 202306 | 1503 | 3
接续金具-耐热导线接续管 | 付 | 202306 | 181 | 1
接续金具-补修管 | 付 | 202306 | 1228 | 2
接续金具-钢芯钢铝绞线接续管 | 付 | 202306 | 12864 | 3
接续金具-铝包钢芯铝绞线接续管 | 付 | 202306 | 665 | 2
接续金具-铝合金导线接续管 | 付 | 202306 | 76 | 2
接续金具-铝合金芯铝绞线接续管 | 付 | 202306 | 127 | 2
控制电缆 | 米 | 202306 | 996023 | 1
控制电缆(协议库存） | 米 | 202306 | 1584344 | 1
操作箱 | 只 | 202306 | 6 | 1
攀爬机 | 台 | 202306 | 4 | 1
故障测距装置 | 套 | 202306 | 2 | 1
数字化表计监测终端 | 台 | 202306 | 392 | 2
数字程控交换系统 | 套 | 202306 | 2 | 1
数字配线架(DDF) | 套 | 202306 | 5 | 1
断路器保护 | 套 | 202306 | 14 | 1
旁路保护 | 套 | 202306 | 2 | 1
无功自动投切装置 | 套 | 202306 | 3 | 1
普通光缆 | 千米 | 202306 | 4 | 1
智能变电站保护信息管理子站 | 站 | 202306 | 3 | 1
智能变电站减载装置 | 套 | 202306 | 9 | 1
智能变电站变压器保护 | 套 | 202306 | 46 | 2
智能变电站变压器油中溶解气体在线监测装置 | 套 | 202306 | 80 | 1
智能变电站备用设备及备用电源自动投入 | 套 | 202306 | 26 | 2
智能变电站断路器保护 | 套 | 202306 | 12 | 1
智能变电站母线保护 | 套 | 202306 | 57 | 2
智能变电站母联(分段)保护 | 套 | 202306 | 36 | 2
智能变电站电容器保护 | 套 | 202306 | 1 | 1
智能变电站电抗器保护 | 套 | 202306 | 4 | 1
智能变电站监控系统 | 套 | 202306 | 50 | 2
智能变电站相量测量装置 | 套 | 202306 | 13 | 1
智能变电站短引线保护 | 套 | 202306 | 8 | 1
智能变电站稳定控制装置 | 套 | 202306 | 8 | 1
智能变电站线路保护 | 套 | 202306 | 98 | 2
智能变电站解列装置 | 套 | 202306 | 3 | 1
智能变电站防误闭锁系统 | 套 | 202306 | 14 | 2
智能终端(协议库存) | 套 | 202306 | 26 | 1
暖通系统 | 套 | 202306 | 4 | 1
机房环境监控系统 | 套 | 202306 | 1 | 1
母线保护 | 套 | 202306 | 53 | 2
母联（分段）保护 | 套 | 202306 | 25 | 2
气体绝缘封闭式管母线 | 米 | 202306 | 1440.5 | 1
水泵水轮机 | 台 | 202306 | 1 | 1
水电站计算机监控系统 | 套 | 202306 | 2 | 1
水轮机 | 台 | 202306 | 1 | 1
消弧线圈 | 台 | 202306 | 13 | 1
消弧线圈接地变成套装置 | 套 | 202306 | 62 | 1
消谐装置 | 套 | 202306 | 8 | 1
滤波器电阻器 | 只 | 202306 | 103 | 1
滤波器组电容器 | 台 | 202306 | 238 | 1
滤波器组电抗器 | 台 | 202306 | 157 | 1
特高强度钢芯高强度耐热铝合金绞线 | 吨 | 202306 | 41.07 | 1
瓷柱式交流断路器(协议库存) | 台 | 202306 | 22 | 1
电力电缆 | 千米 | 202306 | 830.372 | 1
电力电缆(协议库存) | 千米 | 202306 | 174.766 | 1
电压切换装置 | 套 | 202306 | 12 | 1
电容器保护 | 套 | 202306 | 15 | 1
电容器组串联电抗器 | 台 | 202306 | 15 | 1
电容式电压互感器 | 台 | 202306 | 424 | 2
电容式电压互感器(协议库存) | 台 | 202306 | 95 | 1
电抗器保护 | 套 | 202306 | 12 | 1
电磁式电压互感器 | 台 | 202306 | 62 | 1
电磁式电流互感器(协议库存) | 台 | 202306 | 75 | 1
电磁式直流电流互感器 | 台 | 202306 | 39 | 1
电缆接地箱 | 只 | 202306 | 309 | 1
电缆故障探测仪 | 台 | 202306 | 7 | 1
电视会议外围成套设备 | 套 | 202306 | 3 | 1
电视会议终端设备 | 套 | 202306 | 3 | 1
直流PLC电抗器 | 台 | 202306 | 35 | 1
直流接地开关 | 台 | 202306 | 82 | 1
直流控制保护 | 套 | 202306 | 2 | 1
直流断路器 | 台 | 202306 | 42 | 1
直流棒形悬式复合绝缘子 | 支 | 202306 | 4279 | 2
直流电压分压器 | 台 | 202306 | 35 | 1
直流电容器装置 | 套 | 202306 | 49 | 1
直流盘形悬式玻璃绝缘子 | 片 | 202306 | 88139 | 2
直流盘形悬式瓷绝缘子 | 片 | 202306 | 99781 | 2
直流穿墙套管 | 只 | 202306 | 38 | 1
直流避雷器 | 台 | 202306 | 122 | 1
直流隔离开关 | 台 | 202306 | 121 | 1
相量测量装置 | 套 | 202306 | 7 | 1
短引线保护 | 台 | 202306 | 30 | 1
稳定控制装置 | 套 | 202306 | 9 | 1
紧凑型线路金具串 | 套 | 202306 | 28 | 1
紫外线成像仪 | 台 | 202306 | 4 | 1
红外热成像仪 | 台 | 202306 | 209 | 1
级联型静止无功发生器（SVG） | 套 | 202306 | 10 | 1
线路保护 | 套 | 202306 | 102 | 2
继电保护通信接口装置 | 套 | 202306 | 4 | 1
综合接入设备 | 台 | 202306 | 1 | 1
网络交换机 | 台 | 202306 | 5 | 1
网络路由器 | 台 | 202306 | 5 | 1
耐张线夹-液压型 | 付 | 202306 | 1605 | 2
色谱仪 | 台 | 202306 | 5 | 1
解列装置 | 套 | 202306 | 4 | 1
调度电话终端 | 套 | 202306 | 1 | 1
调相机 | 套 | 202306 | 2 | 1
调相机保护 | 套 | 202306 | 1 | 1
边相笼式刚性100kN带绝缘子串750kV导线跳线串 | 套 | 202306 | 147 | 1
过电压及远方跳闸就地判别 | 套 | 202306 | 1 | 1
通信监控系统 | 套 | 202306 | 1 | 1
采集执行单元 | 套 | 202306 | 49 | 1
钢板 | 千克 | 202306 | 37993651 | 1
钢管杆（桩） | 吨 | 202306 | 17586.619 | 2
钢芯耐热铝合金绞线 | 吨 | 202306 | 438.8 | 1
钢芯铝合金绞线 | 吨 | 202306 | 190.93 | 2
钢芯铝绞线 | 吨 | 202306 | 84867.742 | 3
钳形电流表 | 台 | 202306 | 9 | 1
铁塔 | 吨 | 202306 | 282317.285 | 3
铁塔防坠落导轨装置 | 米 | 202306 | 184035 | 1
铝包钢绞线 | 吨 | 202306 | 1385.972 | 3
铝包钢芯铝绞线 | 吨 | 202306 | 1758.749 | 2
铝合金绞线 | 吨 | 202306 | 93.418 | 2
铝合金芯铝绞线 | 吨 | 202306 | 303.48 | 2
铝绞线 | 吨 | 202306 | 1.96 | 1
闸门 | 扇 | 202306 | 21 | 1
阀厅压型钢板 | 平方米 | 202306 | 276993 | 1
阀厅钢结构 | 吨 | 202306 | 897.75 | 1
防误闭锁系统 | 套 | 202306 | 9 | 1
防震装置-阻尼线线夹 | 支 | 202306 | 1118 | 1
限流电抗器 | 台 | 202306 | 24 | 1
集合式电容器组（不含电抗器） | 组 | 202306 | 6 | 1
集线器 | 台 | 202306 | 1777 | 2
零磁通式直流电流互感器 | 套 | 202306 | 23 | 1
静止变频启动装置 | 套 | 202306 | 2 | 1
音频配线架(VDF) | 套 | 202306 | 1 | 1
预制舱式二次组合设备 | 套 | 202306 | 17 | 1
高压开关柜 | 台 | 202306 | 1942 | 2
高压开关柜(协议库存) | 台 | 202306 | 268 | 1
100kN跳线悬垂线夹500kV导线跳线串 | 套 | 202307 | 48 | 1
10kV三相干式无散热器并联电抗器 | 台 | 202307 | 32 | 1
10kV三相油浸一体式并联电抗器 | 台 | 202307 | 2 | 1
10kV三相隔离开关 | 组 | 202307 | 19 | 1
10kV单相干式无散热器并联电抗器 | 台 | 202307 | 3 | 1
10kV变压器 | 台 | 202307 | 75 | 1
10kV干式电磁CT | 台 | 202307 | 9 | 1
10kV框架式并联电容器成套装置 | 套 | 202307 | 153 | 1
10kV油浸电磁CT | 台 | 202307 | 42 | 1
10kV真空瓷柱式断路器 | 台 | 202307 | 2 | 1
10kV箱式变电站 | 套 | 202307 | 2 | 1
110kVGIS组合电器 | 间隔 | 202307 | 85 | 1
110kVHGIS组合电器 | 套 | 202307 | 17 | 1
110kVSF6混合N2GIS | 间隔 | 202307 | 301 | 1
110kVSF6混合N2绝缘封闭式管母线 | 米 | 202307 | 430.85 | 1
110kVSF6瓷柱式断路器 | 台 | 202307 | 2 | 1
110kVSF6电磁CT | 台 | 202307 | 19 | 2
110kVSF6罐式断路器 | 台 | 202307 | 4 | 1
110kV三相隔离开关 | 组 | 202307 | 28 | 1
110kV交流中性点成套装置 | 套 | 202307 | 11 | 1
110kV导线悬垂通用 | 套 | 202307 | 4978 | 1
110kV导线耐张通用 | 套 | 202307 | 3087 | 1
110kV导线跳线通用 | 套 | 202307 | 1286 | 1
110kV干式电磁CT | 台 | 202307 | 6 | 1
110kV油浸有载变压器 | 台 | 202307 | 92 | 1
110kV油浸电磁CT | 台 | 202307 | 57 | 1
110kV电缆中间接头 | 只 | 202307 | 375 | 1
110kV电缆终端 | 只 | 202307 | 560 | 1
160kN单联单线夹地线悬垂串 | 套 | 202307 | 30 | 1
160kN双联单挂点500kV导线耐张串 | 套 | 202307 | 6 | 1
20kV变压器 | 台 | 202307 | 2 | 1
20kV箱式变电站 | 套 | 202307 | 2 | 1
210kN单联单挂点I型上扛线夹500kV导线悬垂串 | 套 | 202307 | 213 | 1
210kN双联双挂点750kV导线耐张串 | 套 | 202307 | 12 | 1
220kVGIS组合电器 | 间隔 | 202307 | 84 | 1
220kVHGIS组合电器 | 套 | 202307 | 31 | 1
220kVSF6混合N2GIS | 间隔 | 202307 | 203 | 1
220kVSF6混合N2绝缘封闭式管母线 | 米 | 202307 | 263 | 1
220kVSF6瓷柱式断路器 | 台 | 202307 | 7 | 1
220kVSF6电磁CT | 台 | 202307 | 3 | 1
220kVSF6罐式断路器 | 台 | 202307 | 3 | 1
220kV三相油浸一体式并联电抗器 | 台 | 202307 | 4 | 1
220kV三相油浸无励磁自耦变压器 | 台 | 202307 | 1 | 1
220kV三相油浸有载变压器 | 台 | 202307 | 32 | 1
220kV三相油浸有载自耦变压器 | 台 | 202307 | 5 | 1
220kV三相隔离开关 | 组 | 202307 | 39 | 1
220kV交流中性点成套装置 | 套 | 202307 | 8 | 1
220kV导线悬垂通用 | 套 | 202307 | 6655 | 1
220kV导线耐张通用 | 套 | 202307 | 5577 | 1
220kV导线跳线通用 | 套 | 202307 | 2020 | 1
220kV油浸电磁CT | 台 | 202307 | 84 | 1
220kV电缆中间接头 | 只 | 202307 | 495 | 1
220kV电缆终端 | 只 | 202307 | 219 | 1
24kV干式电磁CT | 台 | 202307 | 111 | 1
300kN双联双挂点500kV导线耐张串 | 套 | 202307 | 6 | 1
300kN双联双挂点I型提包双线夹500kV导线悬垂串 | 套 | 202307 | 52 | 1
330kVGIS | 间隔 | 202307 | 3 | 1
330kVGIS组合电器 | 间隔 | 202307 | 4 | 1
330kVHGIS组合电器 | 套 | 202307 | 20 | 1
330kVSF6瓷柱式断路器 | 台 | 202307 | 3 | 1
330kVSF6电磁CT | 台 | 202307 | 3 | 1
330kVSF6罐式断路器 | 台 | 202307 | 2 | 1
330kV导线悬垂通用 | 套 | 202307 | 207 | 1
330kV导线耐张通用 | 套 | 202307 | 122 | 1
330kV导线跳线通用 | 套 | 202307 | 361 | 1
35kVGIS组合电器 | 间隔 | 202307 | 26 | 1
35kVHGIS组合电器 | 套 | 202307 | 1 | 1
35kVSF6瓷柱式断路器 | 台 | 202307 | 3 | 1
35kVSF6罐式断路器 | 台 | 202307 | 1 | 1
35kV三相油浸一体式并联电抗器 | 台 | 202307 | 13 | 1
35kV三相油浸分体式并联电抗器 | 台 | 202307 | 4 | 1
35kV三相隔离开关 | 组 | 202307 | 29 | 1
35kV单相干式无散热器并联电抗器 | 台 | 202307 | 3 | 1
35kV单相隔离开关 | 台 | 202307 | 3 | 1
35kV导线悬垂通用 | 套 | 202307 | 3578 | 1
35kV导线耐张通用 | 套 | 202307 | 1769 | 1
35kV导线跳线通用 | 套 | 202307 | 556 | 1
35kV干式无励磁变压器 | 台 | 202307 | 9 | 1
35kV干式电磁CT | 台 | 202307 | 25 | 2
35kV框架式并联电容器成套装置 | 套 | 202307 | 16 | 1
35kV油浸无励磁变压器 | 台 | 202307 | 22 | 1
35kV油浸有载变压器 | 台 | 202307 | 29 | 1
35kV油浸电磁CT | 台 | 202307 | 27 | 1
35kV电缆中间接头 | 套 | 202307 | 58 | 1
35kV电缆终端 | 套 | 202307 | 229 | 1
35kV真空瓷柱式断路器 | 台 | 202307 | 2 | 1
35kV箱式变电站 | 套 | 202307 | 1 | 1
420kN双联双挂点500kV导线耐张串 | 套 | 202307 | 2 | 1
500kVGIS组合电器 | 间隔 | 202307 | 31 | 1
500kVHGIS组合电器 | 套 | 202307 | 21 | 1
500kVSF6电磁CT | 台 | 202307 | 58 | 1
500kVSF6罐式断路器 | 台 | 202307 | 1 | 1
500kV三相隔离开关 | 组 | 202307 | 7 | 1
500kV单相油浸一体式并联电抗器 | 台 | 202307 | 12 | 1
500kV单相油浸无励磁自耦变压器 | 台 | 202307 | 47 | 1
500kV导线悬垂通用 | 套 | 202307 | 7534 | 1
500kV导线耐张通用 | 套 | 202307 | 4287 | 1
500kV导线跳线通用 | 套 | 202307 | 2762 | 1
500kV油浸电磁CT | 台 | 202307 | 6 | 1
500kV电缆终端 | 只 | 202307 | 12 | 1
66kVGIS组合电器 | 间隔 | 202307 | 8 | 1
66kVHGIS组合电器 | 套 | 202307 | 2 | 1
66kVSF6混合N2GIS | 间隔 | 202307 | 9 | 1
66kVSF6瓷柱式断路器 | 台 | 202307 | 21 | 1
66kVSF6电磁CT | 台 | 202307 | 7 | 1
66kVSF6罐式断路器 | 台 | 202307 | 4 | 1
66kV三相油浸一体式并联电抗器 | 台 | 202307 | 2 | 1
66kV三相隔离开关 | 组 | 202307 | 28 | 1
66kV单相干式无散热器并联电抗器 | 台 | 202307 | 45 | 1
66kV单相隔离开关 | 台 | 202307 | 3 | 1
66kV导线悬垂通用 | 套 | 202307 | 1090 | 1
66kV导线耐张通用 | 套 | 202307 | 480 | 1
66kV导线跳线通用 | 套 | 202307 | 36 | 1
66kV干式电磁CT | 台 | 202307 | 10 | 1
66kV框架式并联电容器成套装置 | 套 | 202307 | 23 | 1
66kV油浸无励磁变压器 | 台 | 202307 | 3 | 1
66kV油浸有载变压器 | 台 | 202307 | 23 | 1
66kV油浸电磁CT | 台 | 202307 | 24 | 1
66kV电缆中间接头 | 只 | 202307 | 33 | 1
66kV电缆终端 | 只 | 202307 | 101 | 1
6kV变压器 | 台 | 202307 | 2 | 1
750kVGIS | 间隔 | 202307 | 2 | 1
750kVGIS组合电器 | 间隔 | 202307 | 5 | 1
750kVHGIS组合电器 | 套 | 202307 | 8 | 1
750kVSF6罐式断路器 | 台 | 202307 | 2 | 1
750kV三相隔离开关 | 组 | 202307 | 4 | 1
750kV单相油浸一体式并联电抗器 | 台 | 202307 | 27 | 1
750kV单相油浸无励磁自耦变压器 | 台 | 202307 | 9 | 1
750kV导线悬垂通用 | 套 | 202307 | 81 | 1
750kV导线耐张通用 | 套 | 202307 | 30 | 1
750kV导线跳线通用 | 套 | 202307 | 121 | 1
750kV气体绝缘封闭式管母线 | 米 | 202307 | 250 | 1
800kV导线耐张串 | 套 | 202307 | 8 | 1
AC110(66)kV智能故障录波装置 | 套 | 202307 | 2 | 1
DVD设备 | 台 | 202307 | 1 | 1
KT板 | 张 | 202307 | 1 | 1
OPGW光缆 | 千米 | 202307 | 3197.124 | 1
OPGW光缆96芯G.652 | 千米 | 202307 | 6.22 | 1
OPPC光缆(光纤复合相线) | 千米 | 202307 | 46.1 | 1
OTN光传输子框 | 套 | 202307 | 165 | 1
OTN光接口模块 | 个 | 202307 | 4100 | 1
OTN光路子系统光功率放大器BA/PA | 块 | 202307 | 253 | 1
OTN光路子系统拉曼放大器 | 块 | 202307 | 5 | 1
OTN光路子系统色散补偿模块 | 块 | 202307 | 179 | 1
OTN电交叉子框 | 套 | 202307 | 55 | 1
OTN设备板卡 | 块 | 202307 | 513 | 1
PTN光接口模块 | 个 | 202307 | 70 | 1
PTN电接口模块 | 个 | 202307 | 46 | 1
PTN设备 | 套 | 202307 | 7 | 1
PTN设备板卡 | 块 | 202307 | 34 | 1
PT并列装置 | 套 | 202307 | 12 | 1
SDH光接口模块 | 个 | 202307 | 5650 | 1
SDH光路子系统光功率放大器（BA） | 块 | 202307 | 64 | 1
SDH光路子系统光功率放大器（PA） | 块 | 202307 | 25 | 1
SDH光路子系统前向纠错（FEC） | 块 | 202307 | 28 | 1
SDH光路子系统拉曼放大器 | 块 | 202307 | 22 | 1
SDH光路子系统色散补偿模块 | 块 | 202307 | 106 | 1
SDH设备 | 套 | 202307 | 697 | 1
SDH设备板卡 | 块 | 202307 | 1573 | 1
USB-HUB | 个 | 202307 | 1 | 1
U型锁 | 个 | 202307 | 1 | 1
U盘 | 个 | 202307 | 1 | 1
一体化电源系统 | 套 | 202307 | 1 | 1
一次性杯 | 个 | 202307 | 1 | 1
一次性鞋套 | 包 | 202307 | 1 | 1
丝毛净 | 瓶 | 202307 | 1 | 1
中性点电抗器 | 台 | 202307 | 14 | 1
中性点避雷器 | 台 | 202307 | 19 | 1
中性点隔离开关 | 台 | 202307 | 3 | 1
中性笔 | 支 | 202307 | 1 | 1
中相笼式刚性100kN带绝缘子串750kV导线跳线串 | 套 | 202307 | 6 | 1
书写板附件 | 个 | 202307 | 1 | 1
书立 | 个 | 202307 | 1 | 1
交流接地开关 | 台 | 202307 | 106 | 1
交流支柱绝缘子 | 只 | 202307 | 1293 | 1
交流棒形悬式复合绝缘子 | 支 | 202307 | 11690 | 1
交流盘形悬式玻璃绝缘子 | 片 | 202307 | 215438 | 1
交流盘形悬式瓷绝缘子 | 片 | 202307 | 118404 | 1
交流避雷器 | 台 | 202307 | 553 | 1
会计凭证/凭单 | 本 | 202307 | 1 | 1
会计帐本/账册 | 本 | 202307 | 1 | 1
伞 | 把 | 202307 | 1 | 1
传真机 | 台 | 202307 | 1 | 1
传真纸 | 箱 | 202307 | 1 | 1
便携式扩音器 | 台 | 202307 | 1 | 1
便条纸 | 盒 | 202307 | 1 | 1
保护信息管理子站 | 站 | 202307 | 2 | 1
保护金具-重锤片 | 片 | 202307 | 18438 | 1
保护金具-铝包带 | 米 | 202307 | 17627 | 1
保护金具-间隔棒 | 支 | 202307 | 87215 | 1
保护金具-防振锤 | 付 | 202307 | 42159 | 1
保护金具-预绞丝护线条 | 付 | 202307 | 5863 | 1
保温杯 | 个 | 202307 | 1 | 1
保温箱 | 个 | 202307 | 1 | 1
保险箱 | 个 | 202307 | 1 | 1
保鲜盒 | 个 | 202307 | 1 | 1
保鲜膜/保鲜袋 | 个 | 202307 | 1 | 1
信封 | 个 | 202307 | 1 | 1
信纸/稿纸 | 箱 | 202307 | 1 | 1
修正液/修正带（芯） | 个 | 202307 | 1 | 1
健身跑步机 | 台 | 202307 | 1 | 1
健身车 | 台 | 202307 | 1 | 1
充气式高压开关柜 | 台 | 202307 | 360 | 1
充电电源 | 个 | 202307 | 1 | 1
光盘 | 张 | 202307 | 1 | 1
光盘盒/套 | 个 | 202307 | 1 | 1
光纤配线架(ODF) | 套 | 202307 | 145 | 1
光缆余缆架 | 付 | 202307 | 68 | 1
光缆卡具 | 付 | 202307 | 9010 | 1
光缆悬垂串 | 套 | 202307 | 8380 | 1
光缆接头盒 | 只 | 202307 | 400 | 1
光缆终端设备(OLT) | 台 | 202307 | 9 | 1
光缆耐张串 | 套 | 202307 | 6862 | 1
光缆防振金具 | 付 | 202307 | 17302 | 1
光网络单元设备(ONU) | 台 | 202307 | 157 | 1
光通信传输网管 | 套 | 202307 | 6 | 1
全介质自承式光缆(ADSS) | 千米 | 202307 | 1928.492 | 1
公文包 | 个 | 202307 | 1 | 1
冲洗器 | 台 | 202307 | 1 | 1
净水器 | 台 | 202307 | 1 | 1
净水器配件 | 个 | 202307 | 1 | 1
凉席 | 件 | 202307 | 1 | 1
减载装置 | 套 | 202307 | 10 | 1
分体壁挂式空调 | 台 | 202307 | 2 | 1
分体柜式空调 | 台 | 202307 | 2 | 1
分光器 | 个 | 202307 | 52 | 1
切纸机 | 台 | 202307 | 1 | 1
刮脸刀 | 把 | 202307 | 1 | 1
刻录机 | 个 | 202307 | 1 | 1
剪刀 | 把 | 202307 | 1 | 1
力量训练器 | 台 | 202307 | 1 | 1
办公刀具 | 把 | 202307 | 1 | 1
办公用台灯 | 台 | 202307 | 1 | 1
加湿器 | 台 | 202307 | 1 | 1
包带 | 卷 | 202307 | 1 | 1
包装纸 | 盒 | 202307 | 1 | 1
医用体温计 | 支 | 202307 | 3 | 1
医用口罩 | 只 | 202307 | 3 | 1
医用手套 | 双 | 202307 | 2 | 1
医用护目镜 | 付 | 202307 | 1 | 1
医用防护服 | 套 | 202307 | 2 | 1
午休椅 | 把 | 202307 | 1 | 1
单页夹 | 个 | 202307 | 1 | 1
卡纸 | 盒 | 202307 | 1 | 1
印油 | 瓶 | 202307 | 1 | 1
印泥/印台 | 个 | 202307 | 1 | 1
印章 | 个 | 202307 | 1 | 1
印章垫 | 个 | 202307 | 1 | 1
印章盒 | 个 | 202307 | 1 | 1
印章箱 | 个 | 202307 | 1 | 1
卷尺 | 只 | 202307 | 1 | 1
卷尺/软尺 | 个 | 202307 | 1 | 1
卷笔刀 | 个 | 202307 | 1 | 1
卷纸 | 提 | 202307 | 1 | 1
压感纸 | 箱 | 202307 | 1 | 1
厨具 | 个 | 202307 | 1 | 1
厨房用纸 | 包 | 202307 | 1 | 1
去污粉 | 瓶 | 202307 | 1 | 1
双肩包 | 个 | 202307 | 1 | 1
双胶纸 | 盒 | 202307 | 1 | 1
双面胶 | 个 | 202307 | 1 | 1
发球机 | 台 | 202307 | 1 | 1
变压器保护 | 套 | 202307 | 71 | 2
变电站在线智能巡视系统 | 套 | 202307 | 5 | 1
变电站支架 | 吨 | 202307 | 235.69 | 1
变电站构架 | 吨 | 202307 | 3674 | 1
变电站监控系统 | 套 | 202307 | 30 | 2
变电站预制仓 | 套 | 202307 | 9 | 1
口曲纸 | 盒 | 202307 | 1 | 1
台历/台历芯 | 个 | 202307 | 1 | 1
台式工作站 | 台 | 202307 | 7 | 1
台式机配件（内存/硬盘/独立网卡） | 个 | 202307 | 1 | 1
台秤（电子秤） | 个 | 202307 | 1 | 1
名片册 | 本 | 202307 | 1 | 1
名片盒 | 个 | 202307 | 1 | 1
吸尘器 | 台 | 202307 | 1 | 1
吸湿机 | 台 | 202307 | 1 | 1
员工卡制卡机 | 台 | 202307 | 1 | 1
呼啦圈 | 个 | 202307 | 1 | 1
咖啡机 | 台 | 202307 | 1 | 1
哑铃/哑铃架 | 套 | 202307 | 1 | 1
哨子/发令枪 | 个 | 202307 | 1 | 1
喷壶 | 个 | 202307 | 1 | 1
喷雾净手器 | 台 | 202307 | 1 | 1
回形针筒 | 个 | 202307 | 1 | 1
图像处理器 | 套 | 202307 | 11 | 1
图像监视系统 | 套 | 202307 | 5 | 1
图钉 | 盒 | 202307 | 1 | 1
地图册 | 册 | 202307 | 1 | 1
地垫 | 个 | 202307 | 1 | 1
地毯 | 块 | 202307 | 1 | 1
地球仪 | 个 | 202307 | 1 | 1
地线悬垂通用 | 套 | 202307 | 1257 | 1
地线用盘形悬式玻璃绝缘子 | 片 | 202307 | 14 | 1
地线用盘形悬式瓷绝缘子 | 片 | 202307 | 200 | 1
地线耐张通用 | 套 | 202307 | 2085 | 1
地脚螺栓 | 吨 | 202307 | 1303.74 | 1
场记板 | 个 | 202307 | 1 | 1
垃圾斗 | 个 | 202307 | 1 | 1
垃圾桶 | 个 | 202307 | 1 | 1
垃圾袋 | 包 | 202307 | 1 | 1
垫子/褥子 | 件 | 202307 | 1 | 1
垫板 | 个 | 202307 | 1 | 1
培训仿真 | 套 | 202307 | 2 | 1
塑封机 | 台 | 202307 | 1 | 1
塑封膜 | 箱 | 202307 | 1 | 1
塑料夹 | 盒 | 202307 | 1 | 1
塑料编织袋 | 个 | 202307 | 1 | 1
墨水/墨汁 | 盒 | 202307 | 1 | 1
墨盒 | 盒 | 202307 | 1 | 1
备用设备及备用电源自动投入 | 套 | 202307 | 23 | 1
复写纸 | 盒 | 202307 | 1 | 1
复印纸 | 箱 | 202307 | 1 | 1
复合机 | 台 | 202307 | 1 | 1
多功能一体机 | 台 | 202307 | 2 | 1
多功能读卡器 | 个 | 202307 | 1 | 1
多媒体播放器 | 台 | 202307 | 1 | 1
大头针 | 盒 | 202307 | 1 | 1
大屏幕 | 块 | 202307 | 91 | 1
存储卡 | 个 | 202307 | 1 | 1
安全操作系统 | 套 | 202307 | 10 | 1
定制化服务器 | 台 | 202307 | 97 | 1
定影膜 | 张 | 202307 | 1 | 1
实时监控 | 套 | 202307 | 3 | 1
宣泄仪 | 台 | 202307 | 1 | 1
宣纸 | 盒 | 202307 | 1 | 1
室内拖鞋 | 双 | 202307 | 1 | 1
对讲机 | 台 | 202307 | 1 | 1
封箱器 | 个 | 202307 | 1 | 1
封闭母线桥 | 米 | 202307 | 2100.9 | 1
封闭绝缘母线 | 米 | 202307 | 350 | 1
小电流接地选线装置 | 套 | 202307 | 8 | 1
小电阻接地成套装置 | 套 | 202307 | 8 | 1
尺子 | 把 | 202307 | 1 | 1
展示铭牌 | 个 | 202307 | 1 | 1
工作灯 | 台 | 202307 | 4 | 1
工作牌及附件 | 个 | 202307 | 1 | 1
干手器 | 台 | 202307 | 1 | 1
干电池/充电电池 | 节 | 202307 | 1 | 1
广告机 | 台 | 202307 | 1 | 1
床上套件 | 套 | 202307 | 1 | 1
床单/床笠 | 件 | 202307 | 1 | 1
应急灯 | 盏 | 202307 | 1 | 1
座垫纸 | 包 | 202307 | 1 | 1
建筑物钢结构 | 吨 | 202307 | 3991 | 1
开关柜接地小车 | 只 | 202307 | 197 | 1
开关柜检修小车 | 只 | 202307 | 281 | 1
开关柜验电小车 | 只 | 202307 | 126 | 1
开水器 | 个 | 202307 | 1 | 1
录像机 | 台 | 202307 | 1 | 1
录音笔 | 个 | 202307 | 1 | 1
彩喷纸 | 箱 | 202307 | 1 | 1
彩激纸 | 包 | 202307 | 1 | 1
彩笔 | 支 | 202307 | 1 | 1
彩色折纸 | 千克 | 202307 | 1 | 1
律动机 | 台 | 202307 | 1 | 1
微波炉 | 台 | 202307 | 1 | 1
心理动态监控调节仪 | 台 | 202307 | 1 | 1
手写板 | 个 | 202307 | 1 | 1
手持工作灯 | 盏 | 202307 | 1 | 1
手推平板车 | 辆 | 202307 | 1 | 1
手提金库 | 个 | 202307 | 1 | 1
手机信号屏蔽器 | 台 | 202307 | 1 | 1
手电 | 个 | 202307 | 1 | 1
扎带 | 包 | 202307 | 1 | 1
扎扣 | 包 | 202307 | 1 | 1
打包机 | 个 | 202307 | 1 | 1
打印机 | 台 | 202307 | 2 | 1
打印机切换器 | 台 | 202307 | 1 | 1
打印用墨 | 瓶 | 202307 | 1 | 1
打印设备配件 | 个 | 202307 | 1 | 1
打孔器 | 支 | 202307 | 1 | 1
扫帚 | 把 | 202307 | 1 | 1
扫描仪 | 台 | 202307 | 1 | 1
扫描笔 | 个 | 202307 | 1 | 1
投影仪 | 台 | 202307 | 1 | 1
投影仪配件 | 个 | 202307 | 1 | 1
投影幕布 | 个 | 202307 | 1 | 1
投票/意见箱 | 个 | 202307 | 1 | 1
抢答器 | 台 | 202307 | 1 | 1
护发素 | 瓶 | 202307 | 1 | 1
护肤膏 | 瓶 | 202307 | 1 | 1
报纸/杂志架 | 个 | 202307 | 1 | 1
抹布 | 块 | 202307 | 1 | 1
抽杆夹 | 个 | 202307 | 1 | 1
拖把 | 把 | 202307 | 1 | 1
拳击手套 | 付 | 202307 | 1 | 1
拷贝纸 | 盒 | 202307 | 1 | 1
挂劳架 | 个 | 202307 | 1 | 1
挂夹 | 个 | 202307 | 1 | 1
挂锁 | 个 | 202307 | 1 | 1
指示灯 | 个 | 202307 | 1 | 1
换气扇 | 台 | 202307 | 1 | 1
排刷 | 把 | 202307 | 1 | 1
排队机 | 台 | 202307 | 1 | 1
探照灯 | 盏 | 202307 | 1 | 1
接地变保护 | 套 | 202307 | 1 | 1
接地同轴电缆 | 米 | 202307 | 7167 | 1
接地电缆 | 米 | 202307 | 38948.5 | 1
接续金具-地线接续管 | 付 | 202307 | 801 | 1
接续金具-补修管 | 付 | 202307 | 855 | 1
接续金具-钢芯钢铝绞线接续管 | 付 | 202307 | 8523 | 1
接续金具-铝包钢芯铝绞线接续管 | 付 | 202307 | 1085 | 1
接续金具-铝合金导线接续管 | 付 | 202307 | 67 | 1
接续金具-铝合金芯铝绞线接续管 | 付 | 202307 | 37 | 1
控制电缆 | 米 | 202307 | 971367 | 1
推夹器 | 个 | 202307 | 1 | 1
推夹器补充夹 | 盒 | 202307 | 1 | 1
插头 | 个 | 202307 | 1 | 1
插座 | 个 | 202307 | 1 | 1
插排 | 个 | 202307 | 1 | 1
插页/分页纸 | 箱 | 202307 | 1 | 1
摄像头 | 个 | 202307 | 1 | 1
摄像机配件 | 个 | 202307 | 1 | 1
撬棍、起钉器 | 只 | 202307 | 1 | 1
操作箱 | 只 | 202307 | 5 | 1
擦玻璃器 | 个 | 202307 | 1 | 1
擦鞋机 | 台 | 202307 | 1 | 1
支撑平台 | 套 | 202307 | 2 | 1
支票打印机 | 台 | 202307 | 1 | 1
收纳箱 | 个 | 202307 | 1 | 1
收银机 | 台 | 202307 | 1 | 1
收银纸/标价纸 | 盒 | 202307 | 1 | 1
收音机 | 台 | 202307 | 1 | 1
故障录波装置 | 套 | 202307 | 17 | 1
故障测距装置 | 套 | 202307 | 6 | 2
效率手册 | 本 | 202307 | 1 | 1
数字化表计监测终端 | 台 | 202307 | 293 | 1
数字配线架(DDF) | 套 | 202307 | 833 | 1
数据库软件 | 套 | 202307 | 2 | 1
数据线 | 个 | 202307 | 1 | 1
数码摄像机 | 台 | 202307 | 1 | 1
数码照相机 | 台 | 202307 | 1 | 1
数码相框 | 个 | 202307 | 1 | 1
文件夹 | 个 | 202307 | 1 | 1
文件盒 | 个 | 202307 | 1 | 1
文件盘/文件筐 | 个 | 202307 | 1 | 1
文件袋 | 个 | 202307 | 1 | 1
文件销毁袋 | 个 | 202307 | 1 | 1
文具磁铁 | 个 | 202307 | 1 | 1
断路器保护 | 套 | 202307 | 85 | 2
新风机 | 台 | 202307 | 1 | 1
无功自动投切装置 | 套 | 202307 | 1 | 1
无线传屏器 | 个 | 202307 | 1 | 1
无线接入卡 | 个 | 202307 | 1 | 1
日用消毒液 | 瓶 | 202307 | 1 | 1
时间同步装置 | 套 | 202307 | 2 | 1
显示器 | 台 | 202307 | 20 | 1
显示屏清洁用具 | 个 | 202307 | 1 | 1
晒图机 | 台 | 202307 | 1 | 1
普通指挥笔 | 支 | 202307 | 1 | 1
智能一体化电源系统 | 套 | 202307 | 4 | 1
智能变电站保护信息管理子站 | 站 | 202307 | 3 | 1
智能变电站减载装置 | 套 | 202307 | 9 | 1
智能变电站变压器保护 | 套 | 202307 | 44 | 1
智能变电站变压器油中溶解气体在线监测装置 | 套 | 202307 | 66 | 1
智能变电站备用设备及备用电源自动投入 | 套 | 202307 | 27 | 1
智能变电站接地变/站用变保护 | 套 | 202307 | 1 | 1
智能变电站断路器保护 | 套 | 202307 | 12 | 1
智能变电站母线保护 | 套 | 202307 | 45 | 1
智能变电站母联(分段)保护 | 套 | 202307 | 20 | 1
智能变电站电抗器保护 | 套 | 202307 | 2 | 1
智能变电站监控系统 | 套 | 202307 | 44 | 1
智能变电站相量测量装置 | 套 | 202307 | 13 | 1
智能变电站短引线保护 | 套 | 202307 | 2 | 1
智能变电站稳定控制装置 | 套 | 202307 | 4 | 1
智能变电站线路保护 | 套 | 202307 | 67 | 1
智能变电站解列装置 | 套 | 202307 | 2 | 1
智能变电站防误闭锁系统 | 套 | 202307 | 12 | 1
智能终端 | 只 | 202307 | 2 | 1
智能锁具管理系统 | 套 | 202307 | 5 | 1
暖水瓶 | 个 | 202307 | 1 | 1
曲别针 | 盒 | 202307 | 1 | 1
期刊盒 | 个 | 202307 | 1 | 1
木箱 | 个 | 202307 | 1 | 1
机架式服务器 | 台 | 202307 | 73 | 1
条码打印机 | 台 | 202307 | 1 | 1
条码扫描器 | 台 | 202307 | 1 | 1
杯托 | 个 | 202307 | 1 | 1
板擦 | 个 | 202307 | 1 | 1
枕头/枕芯 | 件 | 202307 | 1 | 1
枕头套 | 件 | 202307 | 1 | 1
柔顺剂 | 瓶 | 202307 | 1 | 1
标志灯 | 盏 | 202307 | 1 | 1
标牌机 | 台 | 202307 | 1 | 1
标签/标牌 | 盒 | 202307 | 1 | 1
标签机 | 台 | 202307 | 1 | 1
标签框 | 个 | 202307 | 1 | 1
标签色带 | 个 | 202307 | 1 | 1
桌垫 | 个 | 202307 | 1 | 1
桌面文件柜 | 个 | 202307 | 1 | 1
桌面盒/座/架 | 个 | 202307 | 1 | 1
档案盒 | 个 | 202307 | 1 | 1
档案级光盘 | 张 | 202307 | 1 | 1
档案袋 | 个 | 202307 | 1 | 1
棉线绳 | 米 | 202307 | 1 | 1
棋类 | 套 | 202307 | 1 | 1
椭圆机 | 台 | 202307 | 1 | 1
榨水车 | 个 | 202307 | 1 | 1
橡皮 | 个 | 202307 | 1 | 1
母线保护 | 套 | 202307 | 109 | 2
母联（分段）保护 | 套 | 202307 | 20 | 1
毛刷 | 把 | 202307 | 1 | 1
毛巾 | 条 | 202307 | 1 | 1
毛巾架 | 个 | 202307 | 1 | 1
毛笔 | 支 | 202307 | 1 | 1
毯子 | 件 | 202307 | 1 | 1
毽子 | 个 | 202307 | 1 | 1
气体绝缘封闭式管母线 | 米 | 202307 | 891 | 1
气体绝缘金属封闭输电线路（GIL） | 米 | 202307 | 820 | 1
水晶板 | 块 | 202307 | 1 | 1
水杯 | 个 | 202307 | 1 | 1
水瓢 | 个 | 202307 | 1 | 1
水粉纸/素描纸 | 包 | 202307 | 1 | 1
洁厕灵 | 瓶 | 202307 | 1 | 1
洗发水 | 瓶 | 202307 | 1 | 1
洗地机 | 台 | 202307 | 1 | 1
洗手液 | 瓶 | 202307 | 1 | 1
洗洁精 | 瓶 | 202307 | 1 | 1
洗漱包 | 个 | 202307 | 1 | 1
洗碗巾 | 包 | 202307 | 1 | 1
洗衣机 | 台 | 202307 | 1 | 1
洗衣液 | 瓶 | 202307 | 1 | 1
洗衣粉 | 包 | 202307 | 1 | 1
洗面奶 | 瓶 | 202307 | 1 | 1
活页替芯册 | 本 | 202307 | 1 | 1
浴帘 | 个 | 202307 | 1 | 1
浴帘杆 | 个 | 202307 | 1 | 1
浴帽 | 个 | 202307 | 1 | 1
浴液 | 瓶 | 202307 | 1 | 1
浴球 | 个 | 202307 | 1 | 1
浴霸 | 台 | 202307 | 1 | 1
海报纸 | 盒 | 202307 | 1 | 1
海绵缸 | 个 | 202307 | 1 | 1
消弧线圈 | 台 | 202307 | 7 | 1
消弧线圈接地变成套装置 | 套 | 202307 | 48 | 1
消磁机 | 台 | 202307 | 1 | 1
消谐装置 | 套 | 202307 | 7 | 1
淋浴喷头 | 个 | 202307 | 1 | 1
清洁球 | 包 | 202307 | 1 | 1
清洁用纸 | 包 | 202307 | 1 | 1
清洁药剂 | 瓶 | 202307 | 1 | 1
清洗机 | 台 | 202307 | 1 | 1
游标卡尺 | 只 | 202307 | 1 | 1
游泳用具 | 个 | 202307 | 1 | 1
湿巾纸 | 包 | 202307 | 1 | 1
满意度评价器 | 台 | 202307 | 1 | 1
漏斗/滤斗 | 个 | 202307 | 1 | 1
漱口杯 | 个 | 202307 | 1 | 1
激光刻蚀机 | 台 | 202307 | 1 | 1
激光指挥笔 | 支 | 202307 | 1 | 1
灯泡 | 个 | 202307 | 1 | 1
点钞机 | 台 | 202307 | 1 | 1
烘干机 | 台 | 202307 | 1 | 1
烟缸 | 个 | 202307 | 1 | 1
热水器 | 台 | 202307 | 1 | 1
热水器配件 | 个 | 202307 | 1 | 1
照明开关 | 个 | 202307 | 1 | 1
照相机配件 | 个 | 202307 | 1 | 1
熨烫机 | 台 | 202307 | 1 | 1
牙刷 | 支 | 202307 | 1 | 1
牙膏 | 支 | 202307 | 1 | 1
牛皮纸 | 箱 | 202307 | 1 | 1
现货市场 | 套 | 202307 | 7 | 1
玻璃面镜框架 | 个 | 202307 | 1 | 1
球拍及附件 | 个 | 202307 | 1 | 1
球桌/球架/围栏 | 个 | 202307 | 1 | 1
瑜伽器材 | 个 | 202307 | 1 | 1
电冰箱 | 台 | 202307 | 1 | 1
电力电缆 | 千米 | 202307 | 579.24 | 1
电压切换装置 | 套 | 202307 | 9 | 1
电取暖器 | 台 | 202307 | 1 | 1
电吹风机 | 个 | 202307 | 1 | 1
电子互动演示台 | 套 | 202307 | 1 | 1
电子安防系统 | 套 | 202307 | 5 | 1
电容器保护 | 套 | 202307 | 25 | 2
电容式电压互感器 | 台 | 202307 | 269 | 1
电抗器保护 | 套 | 202307 | 57 | 2
电热壶 | 台 | 202307 | 1 | 1
电磁式电压互感器 | 台 | 202307 | 33 | 1
电磁式直流电流互感器 | 台 | 202307 | 9 | 1
电磁炉 | 台 | 202307 | 1 | 1
电筒 | 个 | 202307 | 1 | 1
电缆接地箱 | 只 | 202307 | 342 | 1
电网调度控制系统 | 套 | 202307 | 26 | 1
电能量计量 | 套 | 202307 | 1 | 1
电能量计量采集系统（厂站端） | 套 | 202307 | 5 | 1
电脑包 | 个 | 202307 | 1 | 1
电脑升降支架 | 个 | 202307 | 1 | 1
电脑显示器 | 台 | 202307 | 1 | 1
电蚊香器 | 只 | 202307 | 1 | 1
电视机 | 台 | 202307 | 1 | 1
电视机配件 | 个 | 202307 | 1 | 1
电视盒 | 个 | 202307 | 1 | 1
电话机 | 台 | 202307 | 1 | 1
电话机配件 | 个 | 202307 | 1 | 1
电话水晶头 | 包 | 202307 | 1 | 1
电风扇 | 台 | 202307 | 1 | 1
电饭煲 | 台 | 202307 | 1 | 1
留言板 | 个 | 202307 | 1 | 1
白板 | 个 | 202307 | 1 | 1
白板架 | 个 | 202307 | 1 | 1
白板笔 | 支 | 202307 | 1 | 1
白板附件 | 套 | 202307 | 1 | 1
百兆纵向加密认证装置 | 台 | 202307 | 8 | 1
皂液器 | 个 | 202307 | 1 | 1
皮筋 | 盒 | 202307 | 1 | 1
皮纹纸/布纹纸 | 盒 | 202307 | 1 | 1
皱纹纸 | 盒 | 202307 | 1 | 1
盆 | 个 | 202307 | 1 | 1
监控摄像机 | 台 | 202307 | 1 | 1
监控摄像配件 | 个 | 202307 | 1 | 1
盖章机 | 台 | 202307 | 1 | 1
直流-48V通信电源成套设备 | 套 | 202307 | 8 | 1
直流盘形悬式瓷绝缘子 | 片 | 202307 | 30 | 1
相册 | 本 | 202307 | 1 | 1
相量测量装置 | 套 | 202307 | 9 | 2
短引线保护 | 台 | 202307 | 20 | 2
硒鼓 | 只 | 202307 | 2 | 1
碎纸机 | 台 | 202307 | 1 | 1
碳粉 | 瓶 | 202307 | 1 | 1
磁盘阵列 | 台 | 202307 | 7 | 1
票据夹 | 个 | 202307 | 1 | 1
移动存储硬盘 | 个 | 202307 | 1 | 1
移动硬盘盒 | 个 | 202307 | 1 | 1
稳定控制装置 | 套 | 202307 | 2 | 1
空屏柜 | 面 | 202307 | 4 | 1
空气净化器 | 台 | 202307 | 1 | 1
空气净化器配件 | 个 | 202307 | 1 | 1
空气清新剂 | 瓶 | 202307 | 1 | 1
空调配件（分体壁挂、分体柜式） | 个 | 202307 | 2 | 1
穿钉 | 盒 | 202307 | 1 | 1
窗口对讲机 | 台 | 202307 | 1 | 1
窗帘 | 米 | 202307 | 1 | 1
笔筒 | 个 | 202307 | 1 | 1
笔芯 | 支 | 202307 | 1 | 1
笔袋 | 个 | 202307 | 1 | 1
笔记本 | 本 | 202307 | 1 | 1
笔记本散热架 | 个 | 202307 | 1 | 1
笔记本电脑电池 | 个 | 202307 | 1 | 1
笔记本电脑配件（内存/硬盘） | 个 | 202307 | 1 | 1
签字笔 | 支 | 202307 | 1 | 1
粉笔 | 盒 | 202307 | 1 | 1
粘钩 | 个 | 202307 | 1 | 1
级联型静止无功发生器（SVG） | 套 | 202307 | 7 | 1
纸巾盒 | 个 | 202307 | 1 | 1
纸箱 | 个 | 202307 | 1 | 1
纽扣式电池 | 个 | 202307 | 1 | 1
线路保护 | 套 | 202307 | 85 | 2
绘图仪 | 台 | 202307 | 1 | 1
继电保护通信接口装置 | 套 | 202307 | 5 | 1
综合配线架 | 套 | 202307 | 43 | 1
网线/电话线 | 米 | 202307 | 1 | 1
网络交换机 | 台 | 202307 | 12 | 1
网络水晶头 | 个 | 202307 | 1 | 1
网络路由器 | 台 | 202307 | 6 | 1
网络转接头/延长器 | 个 | 202307 | 1 | 1
网络配线架 | 套 | 202307 | 253 | 1
网络集线器 | 个 | 202307 | 1 | 1
置物架 | 个 | 202307 | 1 | 1
翻译机/笔 | 个 | 202307 | 1 | 1
考勤卡 | 个 | 202307 | 1 | 1
考勤机 | 台 | 202307 | 1 | 1
耐张线夹-液压型 | 付 | 202307 | 824 | 1
耳机/耳麦 | 个 | 202307 | 1 | 1
肥皂 | 块 | 202307 | 1 | 1
肥皂盒 | 个 | 202307 | 1 | 1
胶带 | 个 | 202307 | 1 | 1
胶带座 | 个 | 202307 | 1 | 1
胶水/胶棒 | 个 | 202307 | 1 | 1
胶片面镜框架 | 个 | 202307 | 1 | 1
胶贴 | 卷 | 202307 | 1 | 1
脏衣篮 | 个 | 202307 | 1 | 1
自动号码机 | 个 | 202307 | 1 | 1
自动铅笔 | 支 | 202307 | 1 | 1
色带 | 盒 | 202307 | 1 | 1
色带架 | 只 | 202307 | 1 | 1
芯片卡 | 张 | 202307 | 1 | 1
花露水 | 瓶 | 202307 | 1 | 1
茶具 | 套 | 202307 | 1 | 1
茶根桶 | 个 | 202307 | 1 | 1
草袋子 | 个 | 202307 | 1 | 1
荧光板 | 个 | 202307 | 1 | 1
荧光笔 | 支 | 202307 | 1 | 1
荧光纸 | 盒 | 202307 | 1 | 1
蚊帐 | 张 | 202307 | 1 | 1
蜡纸/版纸 | 盒 | 202307 | 1 | 1
行李箱 | 个 | 202307 | 1 | 1
行车记录仪 | 台 | 202307 | 1 | 1
衣架 | 个 | 202307 | 1 | 1
衣领净 | 瓶 | 202307 | 1 | 1
被套 | 件 | 202307 | 1 | 1
被子 | 件 | 202307 | 1 | 1
裁刀 | 把 | 202307 | 1 | 1
装订夹条 | 盒 | 202307 | 1 | 1
装订封皮 | 箱 | 202307 | 1 | 1
装订机 | 个 | 202307 | 1 | 1
装订环 | 盒 | 202307 | 1 | 1
装订用胶 | 瓶 | 202307 | 1 | 1
装订铁圈 | 箱 | 202307 | 1 | 1
装订锥 | 只 | 202307 | 1 | 1
视保屏 | 个 | 202307 | 1 | 1
视频信号线 | 根 | 202307 | 1 | 1
解列装置 | 套 | 202307 | 7 | 1
计算器 | 台 | 202307 | 1 | 1
订书机 | 个 | 202307 | 1 | 1
订书钉 | 盒 | 202307 | 1 | 1
训练沙袋 | 个 | 202307 | 1 | 1
记分/计时器 | 个 | 202307 | 1 | 1
记号笔 | 支 | 202307 | 1 | 1
证书/奖状 | 个 | 202307 | 1 | 1
话筒/麦克风 | 个 | 202307 | 1 | 1
调控云平台 | 套 | 202307 | 11 | 1
财务单据 | 本 | 202307 | 1 | 1
财务卡片 | 本 | 202307 | 1 | 1
财务档案用品 | 个 | 202307 | 1 | 1
财务装订机 | 台 | 202307 | 1 | 1
财务装订铆管 | 盒 | 202307 | 1 | 1
财务附件 | 个 | 202307 | 1 | 1
资料册 | 本 | 202307 | 1 | 1
起钉器 | 支 | 202307 | 1 | 1
跳绳/长绳 | 个 | 202307 | 1 | 1
跳舞机 | 台 | 202307 | 1 | 1
踏步机 | 台 | 202307 | 1 | 1
身份证阅读器 | 台 | 202307 | 1 | 1
车载净化器 | 个 | 202307 | 1 | 1
输稿器 | 个 | 202307 | 1 | 1
运动垫 | 个 | 202307 | 1 | 1
运动护具 | 套 | 202307 | 1 | 1
运动球类 | 个 | 202307 | 1 | 1
运行评估 | 套 | 202307 | 5 | 1
速写本 | 本 | 202307 | 1 | 1
速印机 | 台 | 202307 | 1 | 1
速印纸 | 盒 | 202307 | 1 | 1
遮阳伞棚 | 顶 | 202307 | 1 | 1
采集执行单元 | 套 | 202307 | 31 | 1
钟表 | 个 | 202307 | 1 | 1
钢直尺 | 只 | 202307 | 1 | 1
钢笔 | 支 | 202307 | 1 | 1
钢管杆（桩） | 吨 | 202307 | 8800.291 | 1
钢芯铝合金绞线 | 吨 | 202307 | 39.82 | 1
钢芯铝绞线 | 吨 | 202307 | 29449.036 | 1
钥匙牌 | 个 | 202307 | 1 | 1
钥匙盘 | 个 | 202307 | 1 | 1
钥匙箱 | 个 | 202307 | 1 | 1
铁塔 | 吨 | 202307 | 132285.02 | 2
铁夹 | 盒 | 202307 | 1 | 1
铅笔 | 支 | 202307 | 1 | 1
铜版纸/白板纸 | 盒 | 202307 | 1 | 1
铝包钢绞线 | 吨 | 202307 | 635.554 | 1
铝包钢芯铝绞线 | 吨 | 202307 | 87.231 | 1
铝合金绞线 | 吨 | 202307 | 916.316 | 1
铝合金芯铝绞线 | 吨 | 202307 | 104.49 | 1
铝绞线 | 吨 | 202307 | 0.907 | 1
链锁 | 个 | 202307 | 1 | 1
键盘 | 个 | 202307 | 1 | 1
长尾夹 | 盒 | 202307 | 1 | 1
门帘 | 个 | 202307 | 1 | 1
防晒霜 | 支 | 202307 | 1 | 1
防水防尘灯 | 个 | 202307 | 1 | 1
防滑凳 | 个 | 202307 | 1 | 1
防滑垫 | 个 | 202307 | 1 | 1
防爆灯 | 盏 | 202307 | 1 | 1
防蚊虫药具 | 套 | 202307 | 1 | 1
防误闭锁系统 | 套 | 202307 | 9 | 1
限流电抗器 | 台 | 202307 | 6 | 1
集线器 | 台 | 202307 | 790 | 1
雨衣 | 件 | 202307 | 1 | 1
雨鞋 | 双 | 202307 | 1 | 1
静电水 | 瓶 | 202307 | 1 | 1
靠垫 | 件 | 202307 | 1 | 1
面巾纸 | 包 | 202307 | 1 | 1
鞋套机 | 个 | 202307 | 1 | 1
鞍式装订针 | 盒 | 202307 | 1 | 1
音箱 | 个 | 202307 | 1 | 1
音频线 | 条 | 202307 | 1 | 1
音频配线架(VDF) | 套 | 202307 | 109 | 1
预制舱式二次组合设备 | 套 | 202307 | 11 | 1
风帘机 | 台 | 202307 | 1 | 1
饮水机 | 台 | 202307 | 1 | 1
香皂 | 块 | 202307 | 1 | 1
马桶刷 | 个 | 202307 | 1 | 1
马桶吸 | 个 | 202307 | 1 | 1
马桶垫 | 个 | 202307 | 1 | 1
高压开关柜 | 台 | 202307 | 1679 | 1
高拍仪 | 台 | 202307 | 1 | 1
麻袋 | 个 | 202307 | 1 | 1
黑板 | 个 | 202307 | 1 | 1
鼠标 | 个 | 202307 | 1 | 1
鼠标垫 | 个 | 202307 | 1 | 1
10kV变压器 | 台 | 202308 | 16 | 1
110kVSF6瓷柱式断路器 | 台 | 202308 | 9 | 1
110kV三相隔离开关 | 组 | 202308 | 24 | 1
110kV单相干式无散热器并联电抗器 | 台 | 202308 | 21 | 1
110kV框架式电容器组（不含电抗器） | 组 | 202308 | 8 | 1
110kV油浸电磁CT | 台 | 202308 | 9 | 1
120kN双联单挂点I型提包单线夹330kV导线悬垂串 | 套 | 202308 | 9 | 1
24kV干式电磁CT | 台 | 202308 | 381 | 1
300kV干式电子CT | 台 | 202308 | 42 | 1
330kV导线悬垂通用 | 套 | 202308 | 24 | 1
35kVSF6电磁CT | 台 | 202308 | 4 | 1
35kV三相隔离开关 | 组 | 202308 | 1 | 1
35kV干式电磁CT | 台 | 202308 | 9 | 1
35kV油浸有载变压器 | 台 | 202308 | 9 | 2
35kV油浸电磁CT | 台 | 202308 | 4 | 1
500kVGIS组合电器 | 间隔 | 202308 | 47 | 1
500kVSF6电磁CT | 台 | 202308 | 61 | 1
500kV三相油浸无励磁变压器 | 台 | 202308 | 6 | 1
500kV三相隔离开关 | 组 | 202308 | 20 | 1
500kV单相多级式换流变 | 台 | 202308 | 14 | 1
500kV变压器 | 台 | 202308 | 2 | 1
66kVSF6瓷柱式断路器 | 台 | 202308 | 10 | 1
66kVSF6电磁CT | 台 | 202308 | 7 | 1
66kVSF6罐式断路器 | 台 | 202308 | 8 | 1
66kV三相隔离开关 | 组 | 202308 | 19 | 1
66kV单相干式无散热器并联电抗器 | 台 | 202308 | 30 | 1
66kV干式电磁CT | 台 | 202308 | 46 | 1
66kV油浸有载变压器 | 台 | 202308 | 12 | 2
66kV油浸电磁CT | 台 | 202308 | 26 | 1
750kVGIS组合电器 | 间隔 | 202308 | 30 | 1
750kVSF6罐式断路器 | 台 | 202308 | 1 | 1
750kV三相油浸无励磁变压器 | 台 | 202308 | 2 | 1
750kV三相隔离开关 | 组 | 202308 | 17 | 1
750kV单相多级式换流变 | 台 | 202308 | 10 | 1
750kV单相油浸一体式并联电抗器 | 台 | 202308 | 9 | 1
750kV导线悬垂通用 | 套 | 202308 | 2 | 1
800kV导线悬垂串 | 套 | 202308 | 2520 | 1
800kV导线耐张串 | 套 | 202308 | 2472 | 1
800kV导线跳线串 | 套 | 202308 | 1495 | 1
800kV干式电子CT | 台 | 202308 | 12 | 1
LINUX | 套 | 202308 | 950 | 1
OPGW | 千米 | 202308 | 71.86 | 2
OPGW光缆 | 千米 | 202308 | 1550.054 | 2
OPGW光缆36芯G.652 | 千米 | 202308 | 49.214 | 2
OPGW光缆36芯G.654 | 千米 | 202308 | 138.074 | 2
OPGW光缆60芯G.652 | 千米 | 202308 | 7 | 2
OPGW光缆60芯G.652+G.654 | 千米 | 202308 | 164 | 2
OPGW光缆72芯G.652+G.654 | 千米 | 202308 | 39.71 | 2
OPGW光缆72芯G.654 | 千米 | 202308 | 0.4 | 2
OPGW光缆96芯G.652+G.654 | 千米 | 202308 | 9.36 | 2
OPGW光缆96芯G.652+G.655 | 千米 | 202308 | 39.71 | 2
PC服务器 | 台 | 202308 | 89 | 1
RI电容器 | 台 | 202308 | 25 | 1
RI电容器结合滤波器 | 台 | 202308 | 25 | 1
SDN交换机 | 台 | 202308 | 92 | 1
±1100kV导线耐张串 | 套 | 202308 | 4 | 1
±1100kV导线跳线串 | 套 | 202308 | 2 | 1
一体机 | 台 | 202308 | 3 | 1
中央空调系统 | 套 | 202308 | 2 | 1
中性点电抗器 | 台 | 202308 | 2 | 1
中性点避雷器 | 台 | 202308 | 9 | 1
二次系统安全防护设备 | 台 | 202308 | 65 | 2
交流接地开关 | 台 | 202308 | 51 | 1
交流支柱绝缘子 | 只 | 202308 | 593 | 1
交流棒形悬式复合绝缘子 | 支 | 202308 | 2463 | 2
交流滤波器避雷器 | 台 | 202308 | 79 | 1
交流盘形悬式瓷绝缘子 | 片 | 202308 | 156 | 1
交流避雷器 | 台 | 202308 | 314 | 1
低压开关柜 | 台 | 202308 | 264 | 1
保护金具-重锤片 | 片 | 202308 | 40622 | 1
保护金具-间隔棒 | 支 | 202308 | 21433 | 1
保护金具-防振锤 | 付 | 202308 | 15623 | 1
保护金具-预绞丝护线条 | 付 | 202308 | 3007 | 1
信息安全网络隔离装置 | 台 | 202308 | 4 | 1
光学式直流电流互感器 | 套 | 202308 | 32 | 1
光模块 | 块 | 202308 | 11073 | 1
光纤交换机 | 台 | 202308 | 23 | 1
入侵检测系统 | 台 | 202308 | 9 | 1
入侵防御系统 | 台 | 202308 | 12 | 1
全介质自承式光缆(ADSS) | 千米 | 202308 | 24 | 2
其它直流电抗器 | 台 | 202308 | 6 | 1
刀片服务器 | 台 | 202308 | 11 | 1
千兆专用防火墙 | 台 | 202308 | 4 | 1
千兆纵向加密认证装置 | 台 | 202308 | 22 | 1
发变组保护装置 | 套 | 202308 | 8 | 1
发电机状态监测及跟踪分析系统 | 套 | 202308 | 4 | 1
变压器保护 | 套 | 202308 | 28 | 1
变电站构支架 | 吨 | 202308 | 988.5 | 1
变电站构架 | 吨 | 202308 | 8316.89 | 1
台式工作站 | 台 | 202308 | 64 | 1
商用密码机 | 台 | 202308 | 6 | 1
图像处理器 | 套 | 202308 | 8 | 1
在线分析 | 套 | 202308 | 2 | 1
地理信息系统基础地理数据 | 套 | 202308 | 1 | 1
地线悬垂通用 | 套 | 202308 | 828 | 1
地线用盘形悬式瓷绝缘子 | 片 | 202308 | 195 | 1
地线耐张通用 | 套 | 202308 | 1167 | 1
地脚螺栓 | 吨 | 202308 | 5442.349 | 1
培训仿真 | 套 | 202308 | 3 | 1
大屏幕 | 块 | 202308 | 28 | 1
安全接入网关 | 台 | 202308 | 17 | 1
安全操作系统 | 套 | 202308 | 6 | 1
安全校核 | 套 | 202308 | 1 | 1
定制化服务器 | 台 | 202308 | 1492 | 1
实时监控 | 套 | 202308 | 15 | 1
封闭绝缘母线 | 米 | 202308 | 2380 | 1
平波电抗器 | 台 | 202308 | 18 | 1
建筑物钢结构 | 吨 | 202308 | 9389.81 | 1
成熟套装软件 | 套 | 202308 | 1 | 1
扩音呼叫系统 | 套 | 202308 | 1 | 1
报表软件 | 套 | 202308 | 1 | 1
拦污栅 | 扇 | 202308 | 8 | 1
换流站用交流断路器 | 台 | 202308 | 20 | 1
换流站设备在线监测 | 套 | 202308 | 2 | 1
换流阀 | 套 | 202308 | 8 | 1
接地极（回流线）悬垂串 | 套 | 202308 | 644 | 1
接地极（回流线）耐张串 | 套 | 202308 | 816 | 1
接地极（回流线）跳线串 | 套 | 202308 | 324 | 1
接续金具-地线接续管 | 付 | 202308 | 185 | 1
接续金具-耐热导线接续管 | 付 | 202308 | 534 | 1
接续金具-钢芯钢铝绞线接续管 | 付 | 202308 | 4651 | 1
接续金具-铝合金导线接续管 | 付 | 202308 | 535 | 1
支撑平台 | 套 | 202308 | 4 | 1
敞开式组合电器 | 套 | 202308 | 19 | 1
数字站 | 套 | 202308 | 4 | 1
数据库软件 | 套 | 202308 | 1 | 1
断路器保护 | 套 | 202308 | 50 | 1
新能源预测 | 套 | 202308 | 3 | 1
显示器 | 台 | 202308 | 109 | 1
普通光缆 | 千米 | 202308 | 16 | 2
暖通系统 | 套 | 202308 | 1 | 1
机架式服务器 | 台 | 202308 | 78 | 1
母线保护 | 套 | 202308 | 64 | 1
水电站计算机监控系统 | 套 | 202308 | 1 | 1
滤波器电阻器 | 只 | 202308 | 69 | 1
滤波器组电容器 | 台 | 202308 | 160 | 1
滤波器组电抗器 | 台 | 202308 | 112 | 1
特高强度钢芯高强度耐热铝合金绞线 | 吨 | 202308 | 30.71 | 1
电容器保护 | 套 | 202308 | 16 | 1
电容器组串联电抗器 | 台 | 202308 | 36 | 1
电容式电压互感器 | 台 | 202308 | 208 | 1
电抗器保护 | 套 | 202308 | 32 | 1
电磁式直流电流互感器 | 台 | 202308 | 36 | 1
电网调度控制系统 | 套 | 202308 | 4 | 1
电视会议外围成套设备 | 套 | 202308 | 1 | 1
电视会议终端设备 | 套 | 202308 | 2 | 1
百兆专用防火墙 | 台 | 202308 | 25 | 1
百兆纵向加密认证装置 | 台 | 202308 | 79 | 1
直流PLC电抗器 | 台 | 202308 | 15 | 1
直流接地开关 | 台 | 202308 | 33 | 1
直流控制保护 | 套 | 202308 | 1 | 1
直流断路器 | 台 | 202308 | 20 | 1
直流棒形悬式复合绝缘子 | 支 | 202308 | 3354 | 1
直流电压分压器 | 台 | 202308 | 15 | 1
直流电容器装置 | 套 | 202308 | 18 | 1
直流盘形悬式玻璃绝缘子 | 片 | 202308 | 182385 | 1
直流盘形悬式瓷绝缘子 | 片 | 202308 | 230425 | 1
直流穿墙套管 | 只 | 202308 | 18 | 1
直流避雷器 | 台 | 202308 | 54 | 1
直流隔离开关 | 台 | 202308 | 44 | 1
短引线保护 | 台 | 202308 | 4 | 1
磁盘阵列 | 台 | 202308 | 25 | 1
线路保护 | 套 | 202308 | 12 | 1
网络交换机 | 台 | 202308 | 2014 | 1
网络路由器 | 台 | 202308 | 742 | 1
自动控制 | 套 | 202308 | 6 | 1
虚拟带库 | 台 | 202308 | 1 | 1
调度管理 | 套 | 202308 | 2 | 1
调度计划 | 套 | 202308 | 2 | 1
调控云平台 | 套 | 202308 | 7 | 1
调相机 | 套 | 202308 | 2 | 1
调相机保护 | 套 | 202308 | 1 | 1
负载均衡器 | 台 | 202308 | 20 | 1
运行评估 | 套 | 202308 | 2 | 1
钢板 | 千克 | 202308 | 49199620.385 | 1
钢芯耐热铝合金绞线 | 吨 | 202308 | 1769.38 | 1
钢芯铝合金绞线 | 吨 | 202308 | 586.608 | 1
钢芯铝绞线 | 吨 | 202308 | 41719.192 | 1
铁塔 | 吨 | 202308 | 295310.4 | 1
铁塔防坠落导轨装置 | 米 | 202308 | 435750 | 1
铝包钢绞线 | 吨 | 202308 | 43.65 | 1
闸门 | 扇 | 202308 | 9 | 1
阀厅压型钢板 | 平方米 | 202308 | 151977 | 1
防火墙 | 台 | 202308 | 55 | 1
防震装置-阻尼线线夹 | 支 | 202308 | 2684 | 1
零磁通式直流电流互感器 | 套 | 202308 | 4 | 1
静止变频启动装置 | 套 | 202308 | 1 | 1
高压开关柜 | 台 | 202308 | 22 | 1
100kN双联双挂点I型预绞单线夹330kV导线悬垂串 | 套 | 202309 | 12 | 1
100kN跳线悬垂线夹500kV导线跳线串 | 套 | 202309 | 40 | 1
10kV三相干式无散热器并联电抗器 | 台 | 202309 | 12 | 1
10kV三相油浸一体式并联电抗器 | 台 | 202309 | 3 | 1
10kV三相油浸分体式并联电抗器 | 台 | 202309 | 2 | 1
10kV三相隔离开关 | 组 | 202309 | 18 | 1
10kV单相干式无散热器并联电抗器 | 台 | 202309 | 12 | 1
10kV变压器 | 台 | 202309 | 67 | 1
10kV干式电磁CT | 台 | 202309 | 9 | 1
10kV框架式并联电容器成套装置 | 套 | 202309 | 190 | 1
10kV油浸电磁CT | 台 | 202309 | 6 | 1
10kV真空瓷柱式断路器 | 台 | 202309 | 18 | 1
10kV箱式变电站 | 套 | 202309 | 4 | 1
110kVGIS组合电器 | 间隔 | 202309 | 108 | 1
110kVHGIS组合电器 | 套 | 202309 | 8 | 1
110kVSF6混合N2GIS | 间隔 | 202309 | 341 | 1
110kVSF6混合N2绝缘封闭式管母线 | 米 | 202309 | 387.5 | 1
110kVSF6瓷柱式断路器 | 台 | 202309 | 2 | 1
110kV三相隔离开关 | 组 | 202309 | 28 | 1
110kV交流中性点成套装置 | 套 | 202309 | 15 | 1
110kV导线悬垂通用 | 套 | 202309 | 4030 | 1
110kV导线耐张通用 | 套 | 202309 | 2658 | 1
110kV导线跳线通用 | 套 | 202309 | 1241 | 1
110kV油浸有载变压器 | 台 | 202309 | 78 | 1
110kV油浸电磁CT | 台 | 202309 | 51 | 1
110kV电缆中间接头 | 只 | 202309 | 718 | 1
110kV电缆终端 | 只 | 202309 | 813 | 1
120kN双联双挂点750kV导线耐张串 | 套 | 202309 | 36 | 1
120kN双联双挂点I型提包单线夹330kV导线悬垂串 | 套 | 202309 | 9 | 1
120kN提包单线夹330kV导线跳线串 | 套 | 202309 | 27 | 1
120kN无线夹500kV导线跳线串 | 套 | 202309 | 9 | 1
120kN跳线悬垂线夹500kV导线跳线串 | 套 | 202309 | 24 | 1
160kN单联单挂点I型提包单线夹330kV导线悬垂串 | 套 | 202309 | 354 | 1
160kN双联单挂点330kV导线耐张串 | 套 | 202309 | 43 | 1
160kN双联单挂点V型提包单线夹330kV导线悬垂串 | 套 | 202309 | 18 | 1
160kN双联双挂点500kV导线耐张串 | 套 | 202309 | 43 | 1
160kN双联双挂点I型提包单线夹500kV导线悬垂串 | 套 | 202309 | 23 | 1
20kV三相干式无散热器并联电抗器 | 台 | 202309 | 2 | 1
20kV框架式并联电容器成套装置 | 套 | 202309 | 2 | 1
210kN单联单挂点V型提包单线夹500kV导线悬垂串 | 套 | 202309 | 6 | 1
210kN双联双挂点750kV导线耐张串 | 套 | 202309 | 78 | 1
210kN双联双挂点I型提包单线夹500kV导线悬垂串 | 套 | 202309 | 27 | 1
210kN双联双挂点V型提包单线夹500kV导线悬垂串 | 套 | 202309 | 6 | 1
220kVGIS组合电器 | 间隔 | 202309 | 96 | 1
220kVHGIS组合电器 | 套 | 202309 | 21 | 1
220kVSF6混合N2GIS | 间隔 | 202309 | 211 | 1
220kVSF6混合N2绝缘封闭式管母线 | 米 | 202309 | 299 | 1
220kVSF6瓷柱式断路器 | 台 | 202309 | 7 | 1
220kVSF6电磁CT | 台 | 202309 | 2 | 1
220kVSF6罐式断路器 | 台 | 202309 | 4 | 1
220kV三相油浸有载变压器 | 台 | 202309 | 42 | 1
220kV三相油浸有载自耦变压器 | 台 | 202309 | 6 | 1
220kV三相隔离开关 | 组 | 202309 | 51 | 1
220kV交流中性点成套装置 | 套 | 202309 | 8 | 1
220kV导线悬垂通用 | 套 | 202309 | 7287 | 1
220kV导线耐张通用 | 套 | 202309 | 6510 | 1
220kV导线跳线通用 | 套 | 202309 | 3346 | 1
220kV油浸电磁CT | 台 | 202309 | 102 | 1
220kV电缆中间接头 | 只 | 202309 | 753 | 1
220kV电缆终端 | 只 | 202309 | 237 | 1
300kN单联单挂点V型提包单线夹500kV导线悬垂串 | 套 | 202309 | 2 | 1
300kN双联双挂点330kV导线耐张串 | 套 | 202309 | 15 | 1
300kN双联双挂点500kV导线耐张串 | 套 | 202309 | 195 | 1
300kN双联双挂点I型提包单线夹500kV导线悬垂串 | 套 | 202309 | 29 | 1
300kN双联双挂点V型提包单线夹500kV导线悬垂串 | 套 | 202309 | 2 | 1
300kN四联双挂点500kV导线耐张串 | 套 | 202309 | 36 | 1
330kVGIS | 间隔 | 202309 | 1 | 1
330kVGIS组合电器 | 间隔 | 202309 | 38 | 1
330kVSF6罐式断路器 | 台 | 202309 | 1 | 1
330kV三相油浸有载自耦变压器 | 台 | 202309 | 2 | 1
330kV三相隔离开关 | 组 | 202309 | 1 | 1
330kV导线悬垂通用 | 套 | 202309 | 69 | 1
330kV导线耐张通用 | 套 | 202309 | 120 | 1
330kV导线跳线通用 | 套 | 202309 | 8 | 1
35kVGIS | 间隔 | 202309 | 2 | 1
35kVGIS组合电器 | 间隔 | 202309 | 5 | 1
35kVHGIS组合电器 | 套 | 202309 | 1 | 1
35kVSF6瓷柱式断路器 | 台 | 202309 | 14 | 1
35kVSF6罐式断路器 | 台 | 202309 | 1 | 1
35kV三相油浸一体式并联电抗器 | 台 | 202309 | 4 | 1
35kV三相油浸分体式并联电抗器 | 台 | 202309 | 1 | 1
35kV三相隔离开关 | 组 | 202309 | 24 | 1
35kV单相干式无散热器并联电抗器 | 台 | 202309 | 9 | 1
35kV单相隔离开关 | 台 | 202309 | 2 | 1
35kV导线悬垂通用 | 套 | 202309 | 2290 | 1
35kV导线耐张通用 | 套 | 202309 | 2039 | 1
35kV导线跳线通用 | 套 | 202309 | 516 | 1
35kV干式无励磁变压器 | 台 | 202309 | 4 | 1
35kV干式电磁CT | 台 | 202309 | 3 | 1
35kV框架式并联电容器成套装置 | 套 | 202309 | 13 | 1
35kV油浸无励磁变压器 | 台 | 202309 | 12 | 1
35kV油浸有载变压器 | 台 | 202309 | 35 | 1
35kV油浸电磁CT | 台 | 202309 | 12 | 1
35kV电缆中间接头 | 套 | 202309 | 69 | 1
35kV电缆终端 | 套 | 202309 | 307 | 1
35kV真空瓷柱式断路器 | 台 | 202309 | 5 | 1
400kN双联双挂点500kV导线耐张串 | 套 | 202309 | 74 | 1
420kN单联单挂点V型提包单线夹500kV导线悬垂串 | 套 | 202309 | 2 | 1
420kN双联双挂点750kV导线耐张串 | 套 | 202309 | 249 | 1
500kVGIS组合电器 | 间隔 | 202309 | 11 | 1
500kVHGIS组合电器 | 套 | 202309 | 20 | 1
500kVSF6瓷柱式断路器 | 台 | 202309 | 4 | 1
500kVSF6电磁CT | 台 | 202309 | 55 | 1
500kVSF6罐式断路器 | 台 | 202309 | 2 | 1
500kV三相隔离开关 | 组 | 202309 | 9 | 1
500kV单相油浸一体式并联电抗器 | 台 | 202309 | 3 | 1
500kV单相油浸无励磁自耦变压器 | 台 | 202309 | 27 | 1
500kV导线悬垂通用 | 套 | 202309 | 5549 | 1
500kV导线耐张通用 | 套 | 202309 | 2422 | 1
500kV导线跳线通用 | 套 | 202309 | 1700 | 1
66kVGIS组合电器 | 间隔 | 202309 | 2 | 1
66kVHGIS组合电器 | 套 | 202309 | 2 | 1
66kVSF6混合N2GIS | 间隔 | 202309 | 7 | 1
66kVSF6瓷柱式断路器 | 台 | 202309 | 4 | 1
66kVSF6罐式断路器 | 台 | 202309 | 2 | 1
66kV三相油浸一体式并联电抗器 | 台 | 202309 | 6 | 1
66kV三相隔离开关 | 组 | 202309 | 27 | 1
66kV单相干式无散热器并联电抗器 | 台 | 202309 | 18 | 1
66kV导线悬垂通用 | 套 | 202309 | 1569 | 1
66kV导线耐张通用 | 套 | 202309 | 820 | 1
66kV导线跳线通用 | 套 | 202309 | 115 | 1
66kV干式电磁CT | 台 | 202309 | 1 | 1
66kV框架式并联电容器成套装置 | 套 | 202309 | 12 | 1
66kV油浸有载变压器 | 台 | 202309 | 13 | 1
66kV油浸电磁CT | 台 | 202309 | 71 | 1
66kV电缆中间接头 | 只 | 202309 | 192 | 1
66kV电缆终端 | 只 | 202309 | 139 | 1
70kN提包单线夹330kV导线跳线串 | 套 | 202309 | 13 | 1
750kVGIS组合电器 | 间隔 | 202309 | 1 | 1
750kVHGIS组合电器 | 套 | 202309 | 7 | 1
750kVSF6罐式断路器 | 台 | 202309 | 6 | 1
750kV三相隔离开关 | 组 | 202309 | 3 | 1
750kV单相油浸一体式并联电抗器 | 台 | 202309 | 19 | 1
750kV单相油浸无励磁自耦变压器 | 台 | 202309 | 12 | 1
750kV导线悬垂通用 | 套 | 202309 | 1216 | 1
750kV导线耐张通用 | 套 | 202309 | 1134 | 1
750kV导线跳线通用 | 套 | 202309 | 304 | 1
800kV导线悬垂串 | 套 | 202309 | 3764 | 1
800kV导线耐张串 | 套 | 202309 | 1820 | 1
800kV导线跳线串 | 套 | 202309 | 980 | 1
OPGW | 千米 | 202309 | 194.064 | 1
OPGW光缆 | 千米 | 202309 | 3162.785 | 2
OPGW光缆36芯G.652+G.654 | 千米 | 202309 | 12.789 | 1
OPGW光缆72芯G.652+G.654 | 千米 | 202309 | 33.812 | 1
OTN光传输子框 | 套 | 202309 | 158 | 1
OTN光接口模块 | 个 | 202309 | 1015 | 1
OTN光路子系统光功率放大器BA/PA | 块 | 202309 | 229 | 1
OTN光路子系统拉曼放大器 | 块 | 202309 | 5 | 1
OTN光路子系统色散补偿模块 | 块 | 202309 | 165 | 1
OTN电交叉子框 | 套 | 202309 | 51 | 1
OTN设备板卡 | 块 | 202309 | 297 | 1
PC服务器 | 台 | 202309 | 23 | 1
PTN光接口模块 | 个 | 202309 | 164 | 1
PTN电接口模块 | 个 | 202309 | 102 | 1
PTN设备 | 套 | 202309 | 15 | 1
PTN设备板卡 | 块 | 202309 | 77 | 1
PT并列装置 | 套 | 202309 | 12 | 1
RFID北斗背夹 | 台 | 202309 | 8060 | 1
SDH光接口模块 | 个 | 202309 | 4967 | 1
SDH光路子系统光功率放大器（BA） | 块 | 202309 | 124 | 1
SDH光路子系统光功率放大器（PA） | 块 | 202309 | 29 | 1
SDH光路子系统前向纠错（FEC） | 块 | 202309 | 30 | 1
SDH光路子系统拉曼放大器 | 块 | 202309 | 25 | 1
SDH光路子系统色散补偿模块 | 块 | 202309 | 100 | 1
SDH设备 | 套 | 202309 | 772 | 1
SDH设备板卡 | 块 | 202309 | 1367 | 1
SDN交换机 | 台 | 202309 | 28 | 1
±1100kV导线耐张串 | 套 | 202309 | 8 | 1
±1100kV导线跳线串 | 套 | 202309 | 4 | 1
三相智能电能表 | 只 | 202309 | 7395741 | 1
三相物联电能表 | 只 | 202309 | 596000 | 1
专变采集终端 | 套 | 202309 | 317610 | 1
中性点电抗器 | 台 | 202309 | 6 | 1
中性点避雷器 | 台 | 202309 | 2 | 1
中性点隔离开关 | 台 | 202309 | 2 | 1
中相笼式刚性100kN带绝缘子串750kV导线跳线串 | 套 | 202309 | 264 | 1
交流接地开关 | 台 | 202309 | 38 | 1
交流支柱绝缘子 | 只 | 202309 | 1533 | 1
交流棒形悬式复合绝缘子 | 支 | 202309 | 18677 | 2
交流盘形悬式玻璃绝缘子 | 片 | 202309 | 186555 | 1
交流盘形悬式瓷绝缘子 | 片 | 202309 | 397550 | 1
交流避雷器 | 台 | 202309 | 1236 | 1
保护金具-重锤片 | 片 | 202309 | 74455 | 2
保护金具-铝包带 | 米 | 202309 | 47958 | 1
保护金具-间隔棒 | 支 | 202309 | 133859 | 2
保护金具-防振锤 | 付 | 202309 | 58503 | 2
保护金具-预绞丝护线条 | 付 | 202309 | 6442 | 2
信息安全网络隔离装置 | 台 | 202309 | 6 | 1
充气式高压开关柜 | 台 | 202309 | 286 | 1
充电设备 | 套 | 202309 | 356 | 1
光模块 | 块 | 202309 | 2638 | 1
光纤交换机 | 台 | 202309 | 19 | 1
光纤配线架(ODF) | 套 | 202309 | 258 | 1
光缆余缆架 | 付 | 202309 | 52 | 1
光缆卡具 | 付 | 202309 | 2792 | 1
光缆悬垂串 | 套 | 202309 | 7744 | 1
光缆接头盒 | 只 | 202309 | 237 | 1
光缆终端设备(OLT) | 台 | 202309 | 6 | 1
光缆耐张串 | 套 | 202309 | 4172 | 1
光缆防振金具 | 付 | 202309 | 7836 | 1
光网络单元设备(ONU) | 台 | 202309 | 29 | 1
光通信传输网管 | 套 | 202309 | 6 | 1
入侵检测系统 | 台 | 202309 | 3 | 1
入侵防御系统 | 台 | 202309 | 3 | 1
全介质自承式光缆(ADSS) | 千米 | 202309 | 671.912 | 2
减载装置 | 套 | 202309 | 7 | 1
分光器 | 个 | 202309 | 218 | 1
单导线70kN单联单挂点提包单线夹I型110kV导线悬垂串 | 套 | 202309 | 165 | 1
单导线70kN双联双挂点提包双线夹I型110kV导线悬垂串 | 套 | 202309 | 108 | 1
单相智能电能表 | 只 | 202309 | 35569343 | 1
单相物联电能表 | 只 | 202309 | 856000 | 1
变压器保护 | 套 | 202309 | 26 | 1
变电站支架 | 吨 | 202309 | 751.919 | 1
变电站构架 | 吨 | 202309 | 4112.12 | 1
变电站监控系统 | 套 | 202309 | 19 | 1
变电站预制仓 | 套 | 202309 | 12 | 1
台式工作站 | 台 | 202309 | 6 | 1
商用密码机 | 台 | 202309 | 6 | 1
四分裂120kN双联双挂点220kV导线耐张串 | 套 | 202309 | 12 | 1
四分裂160kN单联单挂点提包单线夹I型220kV导线悬垂串 | 套 | 202309 | 110 | 1
四分裂210kN单联单挂点提包单线夹I型220kV导线悬垂串 | 套 | 202309 | 122 | 1
四分裂300kN双联双挂点220kV导线耐张串 | 套 | 202309 | 219 | 1
四分裂70kN四分裂跳线悬垂线夹220kV导线跳线串 | 套 | 202309 | 104 | 1
图像处理器 | 套 | 202309 | 4 | 1
地理信息系统基础地理数据 | 套 | 202309 | 2 | 1
地线悬垂通用 | 套 | 202309 | 2683 | 2
地线用盘形悬式玻璃绝缘子 | 片 | 202309 | 32 | 1
地线用盘形悬式瓷绝缘子 | 片 | 202309 | 1528 | 2
地线耐张通用 | 套 | 202309 | 2048 | 2
垂直双分裂300kN双联单挂点220kV导线耐张串 | 套 | 202309 | 12 | 1
备用设备及备用电源自动投入 | 套 | 202309 | 21 | 1
大屏幕 | 块 | 202309 | 6 | 1
安全接入网关 | 台 | 202309 | 6 | 1
安全操作系统 | 套 | 202309 | 2 | 1
安全数据交换 | 台 | 202309 | 22 | 1
安全监控软件 | 套 | 202309 | 3 | 1
定制化服务器 | 台 | 202309 | 94 | 1
导轨式电能表 | 只 | 202309 | 202480 | 1
封闭母线桥 | 米 | 202309 | 1465.9 | 1
封闭绝缘母线 | 米 | 202309 | 479 | 1
小电流接地选线装置 | 套 | 202309 | 9 | 1
小电阻接地成套装置 | 套 | 202309 | 10 | 1
开关柜接地小车 | 只 | 202309 | 173 | 1
开关柜检修小车 | 只 | 202309 | 222 | 1
开关柜验电小车 | 只 | 202309 | 135 | 1
手机背夹 | 台 | 202309 | 6947 | 1
接地变保护 | 套 | 202309 | 1 | 1
接地变压器 | 台 | 202309 | 2 | 1
接地同轴电缆 | 米 | 202309 | 13275 | 1
接地极（回流线）悬垂串 | 套 | 202309 | 194 | 1
接地极（回流线）耐张串 | 套 | 202309 | 424 | 1
接地极（回流线）跳线串 | 套 | 202309 | 190 | 1
接地电缆 | 米 | 202309 | 45980 | 1
接续金具-地线接续管 | 付 | 202309 | 1045 | 2
接续金具-耐热导线接续管 | 付 | 202309 | 405 | 1
接续金具-补修管 | 付 | 202309 | 874 | 1
接续金具-钢芯钢铝绞线接续管 | 付 | 202309 | 13929 | 2
接续金具-铝包钢芯铝绞线接续管 | 付 | 202309 | 415 | 1
接续金具-铝合金导线接续管 | 付 | 202309 | 80 | 1
接续金具-铝合金芯铝绞线接续管 | 付 | 202309 | 233 | 1
控制电缆 | 米 | 202309 | 711660 | 1
操作箱 | 只 | 202309 | 4 | 1
故障测距装置 | 套 | 202309 | 3 | 1
数字化表计监测终端 | 台 | 202309 | 205 | 1
数字配线架(DDF) | 套 | 202309 | 601 | 1
数据库软件 | 套 | 202309 | 1 | 1
断路器保护 | 套 | 202309 | 8 | 1
无功自动投切装置 | 套 | 202309 | 2 | 1
显示器 | 台 | 202309 | 15 | 1
普通光缆 | 千米 | 202309 | 7.3 | 1
智慧物联网关 | 台 | 202309 | 46 | 1
智能变电站保护信息管理子站 | 站 | 202309 | 1 | 1
智能变电站减载装置 | 套 | 202309 | 8 | 1
智能变电站变压器保护 | 套 | 202309 | 37 | 1
智能变电站变压器油中溶解气体在线监测装置 | 套 | 202309 | 90 | 1
智能变电站备用设备及备用电源自动投入 | 套 | 202309 | 23 | 1
智能变电站接地变/站用变保护 | 套 | 202309 | 1 | 1
智能变电站断路器保护 | 套 | 202309 | 14 | 1
智能变电站母线保护 | 套 | 202309 | 47 | 1
智能变电站母联(分段)保护 | 套 | 202309 | 20 | 1
智能变电站电抗器保护 | 套 | 202309 | 9 | 1
智能变电站监控系统 | 套 | 202309 | 46 | 1
智能变电站相量测量装置 | 套 | 202309 | 9 | 1
智能变电站短引线保护 | 套 | 202309 | 4 | 1
智能变电站稳定控制装置 | 套 | 202309 | 10 | 1
智能变电站线路保护 | 套 | 202309 | 85 | 1
智能变电站解列装置 | 套 | 202309 | 5 | 1
智能变电站防误闭锁系统 | 套 | 202309 | 11 | 1
机架式服务器 | 台 | 202309 | 51 | 1
母线保护 | 套 | 202309 | 26 | 1
母联（分段）保护 | 套 | 202309 | 17 | 1
气体绝缘封闭式管母线 | 米 | 202309 | 1126.5 | 1
水平双分裂120kN双联双挂点提包双线夹I型220kV导线悬垂串 | 套 | 202309 | 6 | 1
消弧线圈 | 台 | 202309 | 10 | 1
消弧线圈接地变成套装置 | 套 | 202309 | 53 | 1
消谐装置 | 套 | 202309 | 4 | 1
电力电缆 | 千米 | 202309 | 1217.701 | 1
电压切换装置 | 套 | 202309 | 13 | 1
电容器保护 | 套 | 202309 | 3 | 1
电容式电压互感器 | 台 | 202309 | 260 | 1
电抗器保护 | 套 | 202309 | 8 | 1
电磁式电压互感器 | 台 | 202309 | 9 | 1
电缆接地箱 | 只 | 202309 | 478 | 1
电网调度控制系统 | 套 | 202309 | 1 | 1
直流棒形悬式复合绝缘子 | 支 | 202309 | 10815 | 1
直流盘形悬式玻璃绝缘子 | 片 | 202309 | 98787 | 1
直流盘形悬式瓷绝缘子 | 片 | 202309 | 228997 | 1
相量测量装置 | 套 | 202309 | 6 | 1
短引线保护 | 台 | 202309 | 8 | 1
磁盘阵列 | 台 | 202309 | 12 | 1
稳定控制装置 | 套 | 202309 | 2 | 1
紧凑型线路金具串 | 套 | 202309 | 117 | 1
级联型静止无功发生器（SVG） | 套 | 202309 | 4 | 1
线路保护 | 套 | 202309 | 65 | 1
继电保护通信接口装置 | 套 | 202309 | 3 | 1
综合配线架 | 套 | 202309 | 65 | 1
网络交换机 | 台 | 202309 | 193 | 1
网络路由器 | 台 | 202309 | 89 | 1
网络配线架 | 套 | 202309 | 92 | 1
耐张线夹-液压型 | 付 | 202309 | 883 | 1
能源控制器模组 | 个 | 202309 | 357400 | 1
能源控制器（专变） | 台 | 202309 | 169000 | 1
解列装置 | 套 | 202309 | 7 | 1
调控云平台 | 套 | 202309 | 1 | 1
边相笼式刚性100kN带绝缘子串750kV导线跳线串 | 套 | 202309 | 314 | 1
过电压及远方跳闸就地判别 | 套 | 202309 | 2 | 1
通信单元 | 只 | 202309 | 882210 | 1
钢管杆（桩） | 吨 | 202309 | 10200.745 | 1
钢芯耐热铝合金绞线 | 吨 | 202309 | 909.91 | 1
钢芯铝绞线 | 吨 | 202309 | 131267.803 | 2
铁塔 | 吨 | 202309 | 372431.942 | 2
铁塔防坠落导轨装置 | 米 | 202309 | 484712 | 1
铝包钢绞线 | 吨 | 202309 | 820.512 | 2
铝包钢芯铝绞线 | 吨 | 202309 | 3983.126 | 1
铝合金绞线 | 吨 | 202309 | 42.655 | 1
铝合金芯铝绞线 | 吨 | 202309 | 10.541 | 1
防火墙 | 台 | 202309 | 6 | 1
防误闭锁系统 | 套 | 202309 | 10 | 1
防震装置-阻尼线线夹 | 支 | 202309 | 167 | 1
限流电抗器 | 台 | 202309 | 12 | 1
集中器 | 台 | 202309 | 573400 | 1
集线器 | 台 | 202309 | 330 | 1
音频配线架(VDF) | 套 | 202309 | 114 | 1
预制舱式二次组合设备 | 套 | 202309 | 12 | 1
高压开关柜 | 台 | 202309 | 1451 | 1
高防护智能电能表 | 只 | 202309 | 1478000 | 1
1000kVGIS组合电器 | 间隔 | 202310 | 12 | 1
1000kV单相油浸无励磁自耦变压器 | 台 | 202310 | 18 | 1
2M测试仪 | 台 | 202310 | 5 | 1
OTN光传输子框 | 套 | 202310 | 1 | 1
OTN光接口模块 | 个 | 202310 | 86 | 1
OTN光路子系统光功率放大器BA/PA | 块 | 202310 | 2 | 1
OTN光路子系统拉曼放大器 | 块 | 202310 | 2 | 1
OTN电交叉子框 | 套 | 202310 | 2 | 1
OTN设备板卡 | 块 | 202310 | 6 | 1
SDH光路子系统光功率放大器（BA） | 块 | 202310 | 36 | 1
SDH光路子系统光功率放大器（PA） | 块 | 202310 | 34 | 1
SDH光路子系统前向纠错（FEC） | 块 | 202310 | 26 | 1
SDH光路子系统拉曼放大器 | 块 | 202310 | 20 | 1
SDH光路子系统色散补偿模块 | 块 | 202310 | 74 | 1
SDH设备 | 套 | 202310 | 6 | 1
SDH设备板卡 | 块 | 202310 | 48 | 1
UPS电源（不间断电源） | 套 | 202310 | 2 | 1
三相智能电能表 | 只 | 202310 | 6 | 1
交流支柱绝缘子 | 只 | 202310 | 980 | 1
保护信息管理子站 | 站 | 202310 | 1 | 1
光功率计 | 台 | 202310 | 5 | 1
光可调衰减器 | 台 | 202310 | 5 | 1
光时域反射测试仪 | 台 | 202310 | 3 | 1
光源 | 台 | 202310 | 5 | 1
光纤识别器 | 台 | 202310 | 5 | 1
光纤配线架(ODF) | 套 | 202310 | 5 | 1
切换装置 | 台 | 202310 | 18 | 1
发电电动机 | 台 | 202310 | 10 | 1
变压器保护 | 套 | 202310 | 22 | 1
变电在线监测装置 | 套 | 202310 | 2 | 1
变电站在线智能巡视系统 | 套 | 202310 | 1 | 1
同步时钟设备 | 套 | 202310 | 1 | 1
声屏障降噪设施 | 套 | 202310 | 4 | 1
大坝安全监测设备 | 套 | 202310 | 4 | 1
录音系统 | 套 | 202310 | 2 | 1
拦污栅 | 扇 | 202310 | 8 | 1
换流变降噪设施降噪设施 | 套 | 202310 | 90 | 1
接入设备 | 台 | 202310 | 1 | 1
故障录波装置 | 套 | 202310 | 8 | 1
故障测距装置 | 套 | 202310 | 3 | 1
数字程控交换系统 | 套 | 202310 | 2 | 1
数字配线架(DDF) | 套 | 202310 | 7 | 1
断路器保护 | 套 | 202310 | 75 | 1
时间同步装置 | 套 | 202310 | 1 | 1
普通光缆 | 千米 | 202310 | 6 | 1
智能变电站辅助系统综合监控平台 | 套 | 202310 | 2 | 1
母线保护 | 套 | 202310 | 32 | 1
水泵水轮机 | 台 | 202310 | 10 | 1
消防系统 | 套 | 202310 | 2 | 1
滤波器电阻器 | 只 | 202310 | 69 | 1
火灾报警系统 | 套 | 202310 | 2 | 1
电容器保护 | 套 | 202310 | 16 | 1
电抗器保护 | 套 | 202310 | 33 | 1
电能质量在线监测装置 | 套 | 202310 | 2 | 1
电能量计量采集系统（厂站端） | 套 | 202310 | 3 | 1
百兆纵向加密认证装置 | 台 | 202310 | 5 | 1
直流-48V通信电源成套设备 | 套 | 202310 | 10 | 1
直流换流站金具 | 套 | 202310 | 4 | 1
直流支柱绝缘子 | 只 | 202310 | 508 | 1
直流棒形悬式复合绝缘子 | 支 | 202310 | 95 | 1
直流电源系统 | 套 | 202310 | 2 | 1
相量测量装置 | 套 | 202310 | 1 | 1
短引线保护 | 台 | 202310 | 18 | 1
稳定控制装置 | 套 | 202310 | 2 | 1
管状母线 | 米 | 202310 | 2990 | 1
线路保护 | 套 | 202310 | 38 | 1
综合接入设备 | 台 | 202310 | 1 | 1
网络交换机 | 台 | 202310 | 25 | 1
网络路由器 | 台 | 202310 | 6 | 1
解列装置 | 套 | 202310 | 4 | 1
软交换系统 | 套 | 202310 | 2 | 1
通信监控系统 | 套 | 202310 | 1 | 1
闸门 | 扇 | 202310 | 9 | 1
防火墙 | 台 | 202310 | 1 | 1
音频配线架(VDF) | 套 | 202310 | 1 | 1
100kN双联双挂点I型预绞单线夹330kV导线悬垂串 | 套 | 202311 | 527 | 1
100kN跳线悬垂线夹500kV导线跳线串 | 套 | 202311 | 240 | 1
10kV三相干式无散热器并联电抗器 | 台 | 202311 | 33 | 1
10kV三相油浸分体式并联电抗器 | 台 | 202311 | 6 | 1
10kV三相隔离开关 | 组 | 202311 | 25 | 1
10kV单相干式无散热器并联电抗器 | 台 | 202311 | 3 | 1
10kV变压器 | 台 | 202311 | 58 | 1
10kV干式电磁CT | 台 | 202311 | 6 | 1
10kV框架式并联电容器成套装置 | 套 | 202311 | 172 | 1
10kV真空瓷柱式断路器 | 台 | 202311 | 6 | 1
10kV箱式变电站 | 套 | 202311 | 1 | 1
110kVGIS组合电器 | 间隔 | 202311 | 157 | 1
110kVHGIS组合电器 | 套 | 202311 | 6 | 1
110kVSF6混合N2GIS | 间隔 | 202311 | 304 | 1
110kVSF6混合N2HGIS | 套 | 202311 | 4 | 1
110kVSF6混合N2绝缘封闭式管母线 | 米 | 202311 | 198.1 | 1
110kVSF6瓷柱式断路器 | 台 | 202311 | 3 | 1
110kVSF6电磁CT | 台 | 202311 | 3 | 1
110kVSF6罐式断路器 | 台 | 202311 | 2 | 1
110kV三相隔离开关 | 组 | 202311 | 53 | 1
110kV交流中性点成套装置 | 套 | 202311 | 22 | 1
110kV导线悬垂通用 | 套 | 202311 | 7229 | 2
110kV导线耐张通用 | 套 | 202311 | 3007 | 2
110kV导线跳线通用 | 套 | 202311 | 1958 | 2
110kV油浸有载变压器 | 台 | 202311 | 81 | 1
110kV油浸电磁CT | 台 | 202311 | 75 | 1
110kV电缆中间接头 | 只 | 202311 | 880 | 2
110kV电缆终端 | 只 | 202311 | 990 | 2
120kN双联双挂点750kV导线耐张串 | 套 | 202311 | 30 | 1
120kN双联双挂点I型提包单线夹330kV导线悬垂串 | 套 | 202311 | 965 | 1
120kN提包单线夹330kV导线跳线串 | 套 | 202311 | 895 | 1
120kN无线夹500kV导线跳线串 | 套 | 202311 | 18 | 1
160kN单联单挂点500kV导线耐张串 | 套 | 202311 | 4 | 1
160kN单联单挂点V型提包单线夹330kV导线悬垂串 | 套 | 202311 | 431 | 1
160kN单联双线夹地线悬垂串 | 套 | 202311 | 36 | 1
160kN单联地线耐张串 | 套 | 202311 | 43 | 1
160kN双联单挂点330kV导线耐张串 | 套 | 202311 | 2192 | 1
160kN双联单挂点500kV导线耐张串 | 套 | 202311 | 9 | 1
160kN双联单挂点V型提包单线夹330kV导线悬垂串 | 套 | 202311 | 43 | 1
160kN双联双挂点500kV导线耐张串 | 套 | 202311 | 52 | 1
160kN双联双挂点I型提包单线夹330kV导线悬垂串 | 套 | 202311 | 131 | 1
160kN双联双挂点I型提包单线夹500kV导线悬垂串 | 套 | 202311 | 8 | 1
160kN双联双挂点I型预绞单线夹330kV导线悬垂串 | 套 | 202311 | 19 | 1
20kV框架式并联电容器成套装置 | 套 | 202311 | 4 | 1
210kN单联单挂点I型上扛线夹500kV导线悬垂串 | 套 | 202311 | 947 | 1
210kN单联单挂点V型提包单线夹500kV导线悬垂串 | 套 | 202311 | 43 | 1
210kN双联双挂点500kV导线耐张串 | 套 | 202311 | 7 | 1
210kN双联双挂点750kV导线耐张串 | 套 | 202311 | 52 | 1
210kN双联双挂点I型提包单线夹500kV导线悬垂串 | 套 | 202311 | 284 | 1
210kN双联双挂点I型提包双线夹500kV导线悬垂串 | 套 | 202311 | 8 | 1
220kVGIS组合电器 | 间隔 | 202311 | 172 | 1
220kVHGIS组合电器 | 套 | 202311 | 15 | 1
220kVSF6混合N2GIS | 间隔 | 202311 | 164 | 1
220kVSF6混合N2绝缘封闭式管母线 | 米 | 202311 | 348.5 | 1
220kVSF6瓷柱式断路器 | 台 | 202311 | 7 | 1
220kVSF6电磁CT | 台 | 202311 | 6 | 1
220kVSF6罐式断路器 | 台 | 202311 | 4 | 1
220kV三相油浸无励磁变压器 | 台 | 202311 | 3 | 1
220kV三相油浸有载变压器 | 台 | 202311 | 53 | 1
220kV三相油浸有载自耦变压器 | 台 | 202311 | 2 | 1
220kV三相隔离开关 | 组 | 202311 | 62 | 1
220kV交流中性点成套装置 | 套 | 202311 | 23 | 1
220kV导线悬垂通用 | 套 | 202311 | 11336 | 2
220kV导线耐张通用 | 套 | 202311 | 7528 | 2
220kV导线跳线通用 | 套 | 202311 | 4120 | 2
220kV油浸电磁CT | 台 | 202311 | 51 | 1
220kV电缆中间接头 | 只 | 202311 | 512 | 1
220kV电缆终端 | 只 | 202311 | 327 | 1
300kN单联单挂点V型提包单线夹500kV导线悬垂串 | 套 | 202311 | 41 | 1
300kN单联单挂点V型预绞单线夹750kV导线悬垂串 | 套 | 202311 | 252 | 1
300kN双联单挂点I型提包单线夹750kV导线悬垂串 | 套 | 202311 | 32 | 1
300kN双联单挂点I型提包双线夹500kV导线悬垂串 | 套 | 202311 | 26 | 1
300kN双联单挂点V型提包单线夹750kV导线悬垂串 | 套 | 202311 | 16 | 1
300kN双联双挂点500kV导线耐张串 | 套 | 202311 | 165 | 1
300kN双联双挂点I型提包单线夹500kV导线悬垂串 | 套 | 202311 | 44 | 1
300kN双联双挂点I型提包双线夹500kV导线悬垂串 | 套 | 202311 | 12 | 1
300kN双联双挂点I型预绞单线夹750kV导线悬垂串 | 套 | 202311 | 21 | 1
300kN双联双挂点V型提包单线夹500kV导线悬垂串 | 套 | 202311 | 4 | 1
300kN双联双挂点V型提包双线夹500kV导线悬垂串 | 套 | 202311 | 6 | 1
300kN双联双挂点V型预绞单线夹750kV导线悬垂串 | 套 | 202311 | 58 | 1
330kVGIS | 间隔 | 202311 | 2 | 1
330kVGIS组合电器 | 间隔 | 202311 | 48 | 1
330kVHGIS组合电器 | 套 | 202311 | 7 | 1
330kVSF6瓷柱式断路器 | 台 | 202311 | 2 | 1
330kVSF6电磁CT | 台 | 202311 | 15 | 1
330kVSF6罐式断路器 | 台 | 202311 | 1 | 1
330kV三相油浸有载自耦变压器 | 台 | 202311 | 4 | 1
330kV三相隔离开关 | 组 | 202311 | 2 | 1
330kV单相油浸一体式并联电抗器 | 台 | 202311 | 9 | 1
330kV导线悬垂通用 | 套 | 202311 | 66 | 1
330kV导线耐张通用 | 套 | 202311 | 114 | 1
330kV导线跳线通用 | 套 | 202311 | 311 | 1
35kVGIS组合电器 | 间隔 | 202311 | 1 | 1
35kVHGIS组合电器 | 套 | 202311 | 1 | 1
35kVSF6瓷柱式断路器 | 台 | 202311 | 16 | 1
35kVSF6罐式断路器 | 台 | 202311 | 4 | 1
35kV三相油浸一体式并联电抗器 | 台 | 202311 | 3 | 1
35kV三相隔离开关 | 组 | 202311 | 50 | 1
35kV单相干式无散热器并联电抗器 | 台 | 202311 | 33 | 1
35kV单相隔离开关 | 台 | 202311 | 2 | 1
35kV及以下电缆中间接头(协议库存) | 套 | 202311 | 30 | 1
35kV及以下电缆终端(协议库存) | 套 | 202311 | 243 | 1
35kV变压器(协议库存) | 台 | 202311 | 6 | 1
35kV导线悬垂通用 | 套 | 202311 | 4060 | 2
35kV导线耐张通用 | 套 | 202311 | 2911 | 2
35kV导线跳线通用 | 套 | 202311 | 1215 | 2
35kV干式无励磁变压器 | 台 | 202311 | 11 | 1
35kV干式电磁CT | 台 | 202311 | 6 | 1
35kV框架式并联电容器成套装置 | 套 | 202311 | 37 | 1
35kV油浸无励磁变压器 | 台 | 202311 | 7 | 1
35kV油浸有载变压器 | 台 | 202311 | 28 | 1
35kV油浸电磁CT | 台 | 202311 | 15 | 1
35kV电缆中间接头 | 套 | 202311 | 46 | 1
35kV电缆终端 | 套 | 202311 | 186 | 1
35kV真空瓷柱式断路器 | 台 | 202311 | 5 | 1
420kN单联单挂点V型提包单线夹500kV导线悬垂串 | 套 | 202311 | 4 | 1
420kN单联单挂点V型预绞单线夹750kV导线悬垂串 | 套 | 202311 | 37 | 1
420kN双联单挂点I型提包双线夹500kV导线悬垂串 | 套 | 202311 | 12 | 1
420kN双联单挂点I型提包双线夹750kV导线悬垂串 | 套 | 202311 | 2 | 1
420kN双联单挂点V型提包双线夹750kV导线悬垂串 | 套 | 202311 | 1 | 1
420kN双联双挂点500kV导线耐张串 | 套 | 202311 | 181 | 1
420kN双联双挂点I型提包双线夹500kV导线悬垂串 | 套 | 202311 | 6 | 1
420kN双联双挂点V型提包双线夹500kV导线悬垂串 | 套 | 202311 | 1 | 1
500kVGIS组合电器 | 间隔 | 202311 | 77 | 1
500kVHGIS组合电器 | 套 | 202311 | 17 | 1
500kVSF6瓷柱式断路器 | 台 | 202311 | 3 | 1
500kVSF6电磁CT | 台 | 202311 | 48 | 1
500kVSF6罐式断路器 | 台 | 202311 | 2 | 1
500kV三相油浸无励磁变压器 | 台 | 202311 | 4 | 1
500kV三相隔离开关 | 组 | 202311 | 15 | 1
500kV单相油浸一体式并联电抗器 | 台 | 202311 | 6 | 1
500kV单相油浸无励磁自耦变压器 | 台 | 202311 | 39 | 1
500kV导线悬垂通用 | 套 | 202311 | 8511 | 1
500kV导线耐张通用 | 套 | 202311 | 4756 | 1
500kV导线跳线通用 | 套 | 202311 | 2802 | 1
500kV电缆终端 | 只 | 202311 | 12 | 1
550kN双联双挂点500kV导线耐张串 | 套 | 202311 | 12 | 1
550kN双联双挂点750kV导线耐张串 | 套 | 202311 | 185 | 1
66kVGIS组合电器 | 间隔 | 202311 | 16 | 1
66kVSF6混合N2GIS | 间隔 | 202311 | 47 | 1
66kVSF6混合N2绝缘封闭式管母线 | 米 | 202311 | 20 | 1
66kVSF6瓷柱式断路器 | 台 | 202311 | 6 | 1
66kVSF6罐式断路器 | 台 | 202311 | 2 | 1
66kV三相油浸一体式并联电抗器 | 台 | 202311 | 2 | 1
66kV三相油浸分体式并联电抗器 | 台 | 202311 | 2 | 1
66kV三相隔离开关 | 组 | 202311 | 31 | 1
66kV变压器(协议库存) | 台 | 202311 | 10 | 1
66kV导线悬垂通用 | 套 | 202311 | 1895 | 2
66kV导线耐张通用 | 套 | 202311 | 954 | 2
66kV导线跳线通用 | 套 | 202311 | 319 | 2
66kV干式电磁CT | 台 | 202311 | 1 | 1
66kV框架式并联电容器成套装置 | 套 | 202311 | 16 | 1
66kV油浸无励磁变压器 | 台 | 202311 | 3 | 1
66kV油浸有载变压器 | 台 | 202311 | 11 | 1
66kV油浸电磁CT | 台 | 202311 | 36 | 1
66kV电缆中间接头 | 只 | 202311 | 159 | 1
66kV电缆终端 | 只 | 202311 | 178 | 1
70kN上扛悬垂线夹500kV导线跳线串 | 套 | 202311 | 160 | 1
70kN单联单线夹地线悬垂串 | 套 | 202311 | 4 | 1
70kN单联地线耐张串 | 套 | 202311 | 4 | 1
70kN双联单挂点330kV导线耐张串 | 套 | 202311 | 6 | 1
70kN双联双线夹地线悬垂串 | 套 | 202311 | 128 | 1
70kN双联地线耐张串 | 套 | 202311 | 39 | 1
70kN提包单线夹330kV导线跳线串 | 套 | 202311 | 12 | 1
70kN跳线悬垂线夹500kV导线跳线串 | 套 | 202311 | 4 | 1
750kVGIS | 间隔 | 202311 | 1 | 1
750kVGIS组合电器 | 间隔 | 202311 | 10 | 1
750kVHGIS组合电器 | 套 | 202311 | 1 | 1
750kVSF6罐式断路器 | 台 | 202311 | 2 | 1
750kV三相隔离开关 | 组 | 202311 | 3 | 1
750kV单相油浸一体式并联电抗器 | 台 | 202311 | 15 | 1
750kV单相油浸无励磁自耦变压器 | 台 | 202311 | 9 | 1
750kV导线悬垂通用 | 套 | 202311 | 1099 | 1
750kV导线耐张通用 | 套 | 202311 | 2156 | 1
750kV导线跳线通用 | 套 | 202311 | 34 | 1
AC110(66)kV智能故障录波装置 | 套 | 202311 | 1 | 1
OPGW | 千米 | 202311 | 42.1 | 1
OPGW光缆 | 千米 | 202311 | 4572.327 | 2
OPPC光缆(光纤复合相线) | 千米 | 202311 | 3.3 | 1
OTN光传输子框 | 套 | 202311 | 8 | 1
OTN光接口模块 | 个 | 202311 | 212 | 1
OTN光路子系统光功率放大器BA/PA | 块 | 202311 | 40 | 1
OTN光路子系统拉曼放大器 | 块 | 202311 | 4 | 1
OTN光路子系统色散补偿模块 | 块 | 202311 | 24 | 1
OTN电交叉子框 | 套 | 202311 | 3 | 1
OTN设备板卡 | 块 | 202311 | 26 | 1
PC服务器 | 台 | 202311 | 17 | 1
PTN光接口模块 | 个 | 202311 | 30 | 1
PTN设备 | 套 | 202311 | 8 | 1
PTN设备板卡 | 块 | 202311 | 26 | 1
PT并列装置 | 套 | 202311 | 14 | 1
SDH光接口模块 | 个 | 202311 | 1306 | 1
SDH光路子系统光功率放大器（BA） | 块 | 202311 | 51 | 1
SDH光路子系统光功率放大器（PA） | 块 | 202311 | 28 | 1
SDH光路子系统前向纠错（FEC） | 块 | 202311 | 20 | 1
SDH光路子系统拉曼放大器 | 块 | 202311 | 10 | 1
SDH光路子系统色散补偿模块 | 块 | 202311 | 60 | 1
SDH设备 | 套 | 202311 | 239 | 1
SDH设备板卡 | 块 | 202311 | 416 | 1
SDN交换机 | 台 | 202311 | 12 | 1
SF6气体检漏仪 | 台 | 202311 | 4 | 1
SF6气体综合测试仪 | 台 | 202311 | 1 | 1
中性点电抗器 | 台 | 202311 | 13 | 1
中性点避雷器 | 台 | 202311 | 2 | 1
中性点避雷器(协议库存) | 台 | 202311 | 2 | 1
中性点隔离开关 | 台 | 202311 | 4 | 1
中相笼式刚性100kN带绝缘子串750kV导线跳线串 | 套 | 202311 | 80 | 1
中相笼式刚性160kN带绝缘子串750kV导线跳线串 | 套 | 202311 | 7 | 1
交流三相隔离开关(协议库存) | 组 | 202311 | 54 | 1
交流接地开关 | 台 | 202311 | 47 | 1
交流支柱绝缘子 | 只 | 202311 | 1617 | 1
交流支柱绝缘子(协议库存) | 台 | 202311 | 522 | 1
交流棒形悬式复合绝缘子 | 支 | 202311 | 47294 | 2
交流盘形悬式玻璃绝缘子 | 片 | 202311 | 301181 | 2
交流盘形悬式瓷绝缘子 | 片 | 202311 | 550020 | 2
交流避雷器 | 台 | 202311 | 3442 | 1
交流避雷器(协议库存) | 台 | 202311 | 2335 | 1
介损测试仪 | 台 | 202311 | 1 | 1
保护金具-重锤片 | 片 | 202311 | 66035 | 2
保护金具-铝包带 | 米 | 202311 | 70657 | 2
保护金具-间隔棒 | 支 | 202311 | 164686 | 2
保护金具-防振锤 | 付 | 202311 | 79196 | 2
保护金具-预绞丝护线条 | 付 | 202311 | 10841 | 2
信息安全网络隔离装置 | 台 | 202311 | 3 | 1
充气式高压开关柜 | 台 | 202311 | 103 | 1
充气式高压开关柜(协议库存) | 台 | 202311 | 3 | 1
光模块 | 块 | 202311 | 6268 | 1
光纤交换机 | 台 | 202311 | 2 | 1
光纤配线架(ODF) | 套 | 202311 | 71 | 1
光缆余缆架 | 付 | 202311 | 63 | 2
光缆卡具 | 付 | 202311 | 5699 | 2
光缆悬垂串 | 套 | 202311 | 8059 | 2
光缆接头盒 | 只 | 202311 | 638 | 2
光缆终端设备(OLT) | 台 | 202311 | 2 | 1
光缆耐张串 | 套 | 202311 | 6122 | 2
光缆防振金具 | 付 | 202311 | 25411 | 2
光网络单元设备(ONU) | 台 | 202311 | 2 | 1
光通信传输网管 | 套 | 202311 | 1 | 1
全介质自承式光缆(ADSS) | 千米 | 202311 | 253.814 | 2
减载装置 | 套 | 202311 | 10 | 1
分光器 | 个 | 202311 | 102 | 1
双分裂70kN双导线跳线线夹220kV导线跳线串 | 套 | 202311 | 146 | 1
双分裂70kN无线夹220kV导线跳线串 | 套 | 202311 | 48 | 1
变压器保护 | 套 | 202311 | 34 | 1
变电站支架 | 吨 | 202311 | 30.549 | 1
变电站构架 | 吨 | 202311 | 750.885 | 2
变电站监控系统 | 套 | 202311 | 24 | 1
变电站预制仓 | 套 | 202311 | 3 | 1
台式工作站 | 台 | 202311 | 5 | 1
合并单元(协议库存) | 套 | 202311 | 13 | 1
商用密码机 | 台 | 202311 | 6 | 1
图像处理器 | 套 | 202311 | 4 | 1
地线悬垂通用 | 套 | 202311 | 2496 | 1
地线用盘形悬式玻璃绝缘子 | 片 | 202311 | 57 | 1
地线用盘形悬式瓷绝缘子 | 片 | 202311 | 2491 | 1
地线耐张通用 | 套 | 202311 | 2922 | 1
垂直双分裂160kN双联单挂点220kV导线耐张串 | 套 | 202311 | 13 | 1
垂直双分裂210kN双联双挂点220kV导线耐张串 | 套 | 202311 | 36 | 1
垂直双分裂70kN双联双挂点220kV导线耐张串 | 套 | 202311 | 7 | 1
备用设备及备用电源自动投入 | 套 | 202311 | 35 | 2
复合式组合电器（HGIS）(协议库存) | 套 | 202311 | 10 | 1
大屏幕 | 块 | 202311 | 11 | 1
安全接入网关 | 台 | 202311 | 2 | 1
安全操作系统 | 套 | 202311 | 14 | 1
安全数据交换 | 台 | 202311 | 2 | 1
定制化服务器 | 台 | 202311 | 65 | 1
封闭母线桥 | 米 | 202311 | 1521.3 | 1
封闭母线桥(协议库存) | 米 | 202311 | 116 | 1
封闭绝缘母线 | 米 | 202311 | 819 | 1
小电流接地选线装置 | 套 | 202311 | 11 | 1
小电阻接地成套装置 | 套 | 202311 | 11 | 1
局放测试仪 | 台 | 202311 | 6 | 1
开关柜小车(协议库存) | 只 | 202311 | 15 | 1
开关柜接地小车 | 只 | 202311 | 164 | 1
开关柜检修小车 | 只 | 202311 | 224 | 1
开关柜验电小车 | 只 | 202311 | 121 | 1
接地变保护 | 套 | 202311 | 2 | 1
接地变压器 | 台 | 202311 | 1 | 1
接地同轴电缆 | 米 | 202311 | 10478 | 2
接地电缆 | 米 | 202311 | 29350 | 2
接续金具-地线接续管 | 付 | 202311 | 753 | 2
接续金具-补修管 | 付 | 202311 | 2070 | 1
接续金具-钢芯钢铝绞线接续管 | 付 | 202311 | 13720 | 2
接续金具-铝包钢芯铝绞线接续管 | 付 | 202311 | 76 | 1
接续金具-铝合金导线接续管 | 付 | 202311 | 29 | 1
接续金具-铝合金芯铝绞线接续管 | 付 | 202311 | 44 | 1
控制电缆 | 米 | 202311 | 1030220 | 1
控制电缆(协议库存） | 米 | 202311 | 774189 | 1
操作箱 | 只 | 202311 | 2 | 1
故障测距装置 | 套 | 202311 | 2 | 1
数字化表计监测终端 | 台 | 202311 | 246 | 2
数字配线架(DDF) | 套 | 202311 | 128 | 1
数据库软件 | 套 | 202311 | 1 | 1
断路器保护 | 套 | 202311 | 10 | 1
无功自动投切装置 | 套 | 202311 | 2 | 1
显示器 | 台 | 202311 | 12 | 1
智能变电站保护信息管理子站 | 站 | 202311 | 1 | 1
智能变电站减载装置 | 套 | 202311 | 10 | 1
智能变电站变压器保护 | 套 | 202311 | 43 | 1
智能变电站变压器油中溶解气体在线监测装置 | 套 | 202311 | 94 | 1
智能变电站备用设备及备用电源自动投入 | 套 | 202311 | 23 | 1
智能变电站接地变/站用变保护 | 套 | 202311 | 2 | 1
智能变电站断路器保护 | 套 | 202311 | 13 | 1
智能变电站母线保护 | 套 | 202311 | 60 | 2
智能变电站母联(分段)保护 | 套 | 202311 | 24 | 1
智能变电站电容器保护 | 套 | 202311 | 1 | 1
智能变电站电抗器保护 | 套 | 202311 | 6 | 1
智能变电站监控系统 | 套 | 202311 | 46 | 2
智能变电站相量测量装置 | 套 | 202311 | 16 | 1
智能变电站短引线保护 | 套 | 202311 | 4 | 1
智能变电站稳定控制装置 | 套 | 202311 | 4 | 1
智能变电站线路保护 | 套 | 202311 | 92 | 2
智能变电站解列装置 | 套 | 202311 | 1 | 1
智能变电站防误闭锁系统 | 套 | 202311 | 15 | 2
智能终端(协议库存) | 套 | 202311 | 13 | 1
机架式服务器 | 台 | 202311 | 56 | 1
框架式并联电容器成套装置(协议库存) | 套 | 202311 | 4 | 1
母线保护 | 套 | 202311 | 34 | 2
母联（分段）保护 | 套 | 202311 | 14 | 1
气体绝缘封闭式管母线 | 米 | 202311 | 3340 | 2
气体绝缘封闭式组合电器(协议库存) | 间隔 | 202311 | 3 | 1
气体绝缘金属封闭输电线路（GIL） | 米 | 202311 | 85 | 1
水平双分裂120kN单联单挂点提包单线夹I型220kV导线悬垂串 | 套 | 202311 | 15 | 1
水平双分裂120kN单联单挂点提包单线夹V型220kV导线悬垂串 | 套 | 202311 | 15 | 1
水平双分裂120kN双联单挂点220kV导线耐张串 | 套 | 202311 | 13 | 1
水平双分裂120kN双联单挂点提包双线夹V型220kV导线悬垂串 | 套 | 202311 | 15 | 1
水平双分裂120kN双联双挂点220kV导线耐张串 | 套 | 202311 | 15 | 1
水平双分裂160kN单联单挂点提包单线夹V型220kV导线悬垂串 | 套 | 202311 | 15 | 1
水平双分裂160kN单联单挂点预绞单线夹I型220kV导线悬垂串 | 套 | 202311 | 128 | 1
水平双分裂160kN双联双挂点220kV导线耐张串 | 套 | 202311 | 433 | 1
水平双分裂70kN双联单挂点220kV导线耐张串 | 套 | 202311 | 15 | 1
水平双分裂70kN双联双挂点提包单线夹I型220kV导线悬垂串 | 套 | 202311 | 15 | 1
海底电缆 | 千米 | 202311 | 0.92 | 1
消弧线圈 | 台 | 202311 | 7 | 1
消弧线圈接地变成套装置 | 套 | 202311 | 59 | 1
消谐装置 | 套 | 202311 | 5 | 1
瓷柱式交流断路器(协议库存) | 台 | 202311 | 27 | 1
电力电缆 | 千米 | 202311 | 1110.195 | 2
电力电缆(协议库存) | 千米 | 202311 | 38.938 | 1
电压切换装置 | 套 | 202311 | 14 | 1
电容器保护 | 套 | 202311 | 3 | 1
电容式电压互感器 | 台 | 202311 | 214 | 1
电容式电压互感器(协议库存) | 台 | 202311 | 13 | 1
电抗器保护 | 套 | 202311 | 8 | 1
电磁式电压互感器 | 台 | 202311 | 15 | 1
电磁式电流互感器(协议库存) | 台 | 202311 | 39 | 1
电缆接地箱 | 只 | 202311 | 467 | 2
电缆故障探测仪 | 台 | 202311 | 3 | 1
相量测量装置 | 套 | 202311 | 2 | 1
短引线保护 | 台 | 202311 | 8 | 1
磁盘阵列 | 台 | 202311 | 9 | 1
稳定控制装置 | 套 | 202311 | 8 | 1
紧凑型线路金具串 | 套 | 202311 | 65 | 1
紫外线成像仪 | 台 | 202311 | 2 | 1
红外热成像仪 | 台 | 202311 | 12 | 1
级联型静止无功发生器（SVG） | 套 | 202311 | 9 | 1
线路保护 | 台 | 202311 | 8 | 1
线路保护 | 套 | 202311 | 105 | 2
继电保护通信接口装置 | 套 | 202311 | 4 | 1
综合配线架 | 套 | 202311 | 32 | 1
罐式交流断路器（协议库存） | 台 | 202311 | 7 | 1
网络交换机 | 台 | 202311 | 583 | 1
网络路由器 | 台 | 202311 | 320 | 1
网络配线架 | 套 | 202311 | 43 | 1
耐张线夹-液压型 | 付 | 202311 | 1107 | 2
色谱仪 | 台 | 202311 | 1 | 1
解列装置 | 套 | 202311 | 4 | 1
调控云平台 | 套 | 202311 | 5 | 1
边相笼式刚性100kN带绝缘子串750kV导线跳线串 | 套 | 202311 | 367 | 1
边相笼式刚性160kN带绝缘子串750kV导线跳线串 | 套 | 202311 | 14 | 1
过电压及远方跳闸就地判别 | 套 | 202311 | 1 | 1
采集执行单元 | 套 | 202311 | 7 | 1
钢管杆（桩） | 吨 | 202311 | 15335.719 | 2
钢芯铝合金绞线 | 吨 | 202311 | 104.352 | 1
钢芯铝绞线 | 吨 | 202311 | 59651.254 | 2
钳形电流表 | 台 | 202311 | 1 | 1
铁塔 | 吨 | 202311 | 173139.628 | 2
铝包钢绞线 | 吨 | 202311 | 874.752 | 2
铝包钢芯铝绞线 | 吨 | 202311 | 270.384 | 1
铝合金绞线 | 吨 | 202311 | 76.24 | 2
铝合金芯铝绞线 | 吨 | 202311 | 146.85 | 1
防误闭锁系统 | 套 | 202311 | 8 | 1
限流电抗器 | 台 | 202311 | 12 | 1
集线器 | 台 | 202311 | 443 | 2
静止型动态无功补偿器（SVC） | 套 | 202311 | 2 | 1
音频配线架(VDF) | 套 | 202311 | 47 | 1
预制舱式二次组合设备 | 套 | 202311 | 10 | 1
高压开关柜 | 台 | 202311 | 1530 | 1
高压开关柜(协议库存) | 台 | 202311 | 97 | 1
100kN双联双挂点I型提包单线夹330kV导线悬垂串 | 套 | 202401 | 122 | 1
100kN双联双挂点I型预绞双线夹330kV导线悬垂串 | 套 | 202401 | 15 | 1
100kN提包单线夹330kV导线跳线串 | 套 | 202401 | 165 | 1
100kN跳线悬垂线夹500kV导线跳线串 | 套 | 202401 | 373 | 1
10kV三相干式无散热器并联电抗器 | 台 | 202401 | 9 | 1
10kV三相油浸一体式并联电抗器 | 台 | 202401 | 2 | 1
10kV三相油浸分体式并联电抗器 | 台 | 202401 | 4 | 1
10kV三相隔离开关 | 组 | 202401 | 30 | 1
10kV单相干式无散热器并联电抗器 | 台 | 202401 | 9 | 1
10kV变压器 | 台 | 202401 | 69 | 1
10kV干式电磁CT | 台 | 202401 | 15 | 1
10kV框架式并联电容器成套装置 | 套 | 202401 | 240 | 1
10kV真空瓷柱式断路器 | 台 | 202401 | 20 | 1
110kVGIS组合电器 | 间隔 | 202401 | 91 | 1
110kVHGIS组合电器 | 套 | 202401 | 6 | 1
110kVSF6混合N2GIS | 间隔 | 202401 | 358 | 1
110kVSF6混合N2绝缘封闭式管母线 | 米 | 202401 | 475.6 | 1
110kVSF6瓷柱式断路器 | 台 | 202401 | 11 | 1
110kVSF6电磁CT | 台 | 202401 | 12 | 1
110kVSF6罐式断路器 | 台 | 202401 | 1 | 1
110kV三相隔离开关 | 组 | 202401 | 73 | 1
110kV交流中性点成套装置 | 套 | 202401 | 28 | 1
110kV导线悬垂通用 | 套 | 202401 | 8091 | 1
110kV导线耐张通用 | 套 | 202401 | 4735 | 1
110kV导线跳线通用 | 套 | 202401 | 1990 | 1
110kV油浸有载变压器 | 台 | 202401 | 113 | 1
110kV油浸电磁CT | 台 | 202401 | 172 | 1
110kV电缆中间接头 | 只 | 202401 | 696 | 1
110kV电缆终端 | 只 | 202401 | 934 | 1
120kN单联单挂点500kV导线耐张串 | 套 | 202401 | 3 | 1
120kN双联双挂点750kV导线耐张串 | 套 | 202401 | 46 | 1
120kN提包单线夹330kV导线跳线串 | 套 | 202401 | 8 | 1
120kN跳线悬垂线夹500kV导线跳线串 | 套 | 202401 | 63 | 1
160kN单联单挂点I型上扛线夹500kV导线悬垂串 | 套 | 202401 | 1194 | 1
160kN单联单挂点I型提包单线夹330kV导线悬垂串 | 套 | 202401 | 6 | 1
160kN双联单挂点330kV导线耐张串 | 套 | 202401 | 6 | 1
160kN双联单挂点500kV导线耐张串 | 套 | 202401 | 55 | 1
160kN双联单挂点I型提包双线夹330kV导线悬垂串 | 套 | 202401 | 14 | 1
160kN双联单挂点V型提包双线夹330kV导线悬垂串 | 套 | 202401 | 7 | 1
160kN双联双挂点330kV导线耐张串 | 套 | 202401 | 250 | 1
160kN双联双挂点500kV导线耐张串 | 套 | 202401 | 50 | 1
160kN双联双挂点I型提包单线夹330kV导线悬垂串 | 套 | 202401 | 37 | 1
160kN双联双挂点I型预绞双线夹330kV导线悬垂串 | 套 | 202401 | 37 | 1
20kV三相隔离开关 | 组 | 202401 | 3 | 1
20kV变压器 | 台 | 202401 | 4 | 1
20kV框架式并联电容器成套装置 | 套 | 202401 | 4 | 1
210kN单联单挂点I型上扛线夹500kV导线悬垂串 | 套 | 202401 | 1905 | 1
210kN单联单挂点V型提包单线夹500kV导线悬垂串 | 套 | 202401 | 2 | 1
210kN单联双线夹地线悬垂串 | 套 | 202401 | 31 | 1
210kN单联地线耐张串 | 套 | 202401 | 83 | 1
210kN双联单挂点I型提包单线夹750kV导线悬垂串 | 套 | 202401 | 35 | 1
210kN双联单挂点V型提包单线夹750kV导线悬垂串 | 套 | 202401 | 24 | 1
210kN双联双挂点500kV导线耐张串 | 套 | 202401 | 36 | 1
210kN双联双挂点750kV导线耐张串 | 套 | 202401 | 116 | 1
210kN双联双挂点I型提包单线夹500kV导线悬垂串 | 套 | 202401 | 32 | 1
210kN双联双挂点I型提包单线夹750kV导线悬垂串 | 套 | 202401 | 172 | 1
210kN双联双挂点I型提包双线夹500kV导线悬垂串 | 套 | 202401 | 56 | 1
210kN双联双挂点I型预绞单线夹750kV导线悬垂串 | 套 | 202401 | 45 | 1
210kN双联双挂点V型提包单线夹750kV导线悬垂串 | 套 | 202401 | 63 | 1
220kVGIS组合电器 | 间隔 | 202401 | 128 | 1
220kVHGIS组合电器 | 套 | 202401 | 19 | 1
220kVSF6混合N2GIS | 间隔 | 202401 | 217 | 1
220kVSF6混合N2绝缘封闭式管母线 | 米 | 202401 | 643 | 1
220kVSF6瓷柱式断路器 | 台 | 202401 | 15 | 1
220kVSF6电磁CT | 台 | 202401 | 36 | 1
220kVSF6罐式断路器 | 台 | 202401 | 4 | 1
220kV三相油浸一体式并联电抗器 | 台 | 202401 | 1 | 1
220kV三相油浸有载变压器 | 台 | 202401 | 55 | 1
220kV三相油浸有载自耦变压器 | 台 | 202401 | 3 | 1
220kV三相隔离开关 | 组 | 202401 | 106 | 1
220kV交流中性点成套装置 | 套 | 202401 | 16 | 1
220kV导线悬垂通用 | 套 | 202401 | 13167 | 1
220kV导线耐张通用 | 套 | 202401 | 8875 | 1
220kV导线跳线通用 | 套 | 202401 | 4010 | 1
220kV油浸电磁CT | 台 | 202401 | 144 | 1
220kV电缆中间接头 | 只 | 202401 | 355 | 1
220kV电缆终端 | 只 | 202401 | 282 | 1
2M测试仪 | 台 | 202401 | 3 | 1
300kN单联单挂点I型提包单线夹500kV导线悬垂串 | 套 | 202401 | 24 | 1
300kN单联单挂点V型提包单线夹500kV导线悬垂串 | 套 | 202401 | 617 | 1
300kN单联单挂点V型预绞单线夹750kV导线悬垂串 | 套 | 202401 | 81 | 1
300kN双联单挂点I型提包单线夹750kV导线悬垂串 | 套 | 202401 | 17 | 1
300kN双联单挂点V型提包单线夹750kV导线悬垂串 | 套 | 202401 | 7 | 1
300kN双联双挂点500kV导线耐张串 | 套 | 202401 | 25 | 1
300kN双联双挂点I型提包单线夹500kV导线悬垂串 | 套 | 202401 | 30 | 1
300kN双联双挂点I型提包单线夹750kV导线悬垂串 | 套 | 202401 | 2 | 1
300kN双联双挂点I型提包双线夹500kV导线悬垂串 | 套 | 202401 | 162 | 1
300kN双联双挂点I型预绞双线夹750kV导线悬垂串 | 套 | 202401 | 2 | 1
300kN双联双挂点V型提包单线夹750kV导线悬垂串 | 套 | 202401 | 47 | 1
300kN双联双挂点V型提包双线夹500kV导线悬垂串 | 套 | 202401 | 2 | 1
300kN双联双挂点V型预绞单线夹750kV导线悬垂串 | 套 | 202401 | 27 | 1
300kN双联双挂点V型预绞双线夹750kV导线悬垂串 | 套 | 202401 | 5 | 1
300kN四联双挂点500kV导线耐张串 | 套 | 202401 | 135 | 1
320kN单联地线耐张串 | 套 | 202401 | 29 | 1
330kVGIS | 间隔 | 202401 | 1 | 1
330kVGIS组合电器 | 间隔 | 202401 | 2 | 1
330kVHGIS组合电器 | 套 | 202401 | 12 | 1
330kVSF6瓷柱式断路器 | 台 | 202401 | 1 | 1
330kVSF6电磁CT | 台 | 202401 | 3 | 1
330kVSF6罐式断路器 | 台 | 202401 | 1 | 1
330kV三相隔离开关 | 组 | 202401 | 8 | 1
330kV导线悬垂通用 | 套 | 202401 | 187 | 1
330kV导线耐张通用 | 套 | 202401 | 290 | 1
330kV导线跳线通用 | 套 | 202401 | 239 | 1
330kV电缆终端 | 只 | 202401 | 6 | 1
35kVHGIS组合电器 | 套 | 202401 | 5 | 1
35kVSF6瓷柱式断路器 | 台 | 202401 | 3 | 1
35kVSF6罐式断路器 | 台 | 202401 | 2 | 1
35kV三相油浸一体式并联电抗器 | 台 | 202401 | 16 | 1
35kV三相油浸分体式并联电抗器 | 台 | 202401 | 3 | 1
35kV三相隔离开关 | 组 | 202401 | 40 | 1
35kV单相干式无散热器并联电抗器 | 台 | 202401 | 12 | 1
35kV单相隔离开关 | 台 | 202401 | 1 | 1
35kV导线悬垂通用 | 套 | 202401 | 4013 | 1
35kV导线耐张通用 | 套 | 202401 | 3719 | 1
35kV导线跳线通用 | 套 | 202401 | 754 | 1
35kV干式无励磁变压器 | 台 | 202401 | 7 | 1
35kV干式电磁CT | 台 | 202401 | 4 | 1
35kV框架式并联电容器成套装置 | 套 | 202401 | 41 | 1
35kV油浸无励磁变压器 | 台 | 202401 | 28 | 1
35kV油浸有载变压器 | 台 | 202401 | 43 | 1
35kV油浸电磁CT | 台 | 202401 | 52 | 1
35kV电缆中间接头 | 套 | 202401 | 50 | 1
35kV电缆终端 | 套 | 202401 | 315 | 1
35kV真空瓷柱式断路器 | 台 | 202401 | 3 | 1
420kN单联单挂点V型提包单线夹500kV导线悬垂串 | 套 | 202401 | 2 | 1
420kN双联单挂点I型提包双线夹500kV导线悬垂串 | 套 | 202401 | 6 | 1
420kN双联单挂点V型提包双线夹750kV导线悬垂串 | 套 | 202401 | 9 | 1
420kN双联双挂点500kV导线耐张串 | 套 | 202401 | 608 | 1
420kN双联双挂点I型提包单线夹500kV导线悬垂串 | 套 | 202401 | 6 | 1
420kN双联双挂点I型提包单线夹750kV导线悬垂串 | 套 | 202401 | 19 | 1
420kN双联双挂点I型提包双线夹500kV导线悬垂串 | 套 | 202401 | 8 | 1
420kN双联双挂点I型预绞双线夹750kV导线悬垂串 | 套 | 202401 | 21 | 1
420kN双联双挂点V型预绞双线夹750kV导线悬垂串 | 套 | 202401 | 19 | 1
420kN四联双挂点I型提包单线夹500kV导线悬垂串 | 套 | 202401 | 25 | 1
500kVGIS组合电器 | 间隔 | 202401 | 30 | 1
500kVHGIS组合电器 | 套 | 202401 | 29 | 1
500kVSF6瓷柱式断路器 | 台 | 202401 | 1 | 1
500kVSF6电磁CT | 台 | 202401 | 12 | 1
500kVSF6罐式断路器 | 台 | 202401 | 3 | 1
500kV三相隔离开关 | 组 | 202401 | 16 | 1
500kV单相油浸一体式并联电抗器 | 台 | 202401 | 17 | 1
500kV单相油浸无励磁自耦变压器 | 台 | 202401 | 63 | 1
500kV导线悬垂通用 | 套 | 202401 | 14774 | 1
500kV导线耐张通用 | 套 | 202401 | 5324 | 1
500kV导线跳线通用 | 套 | 202401 | 3199 | 1
500kV油浸电磁CT | 台 | 202401 | 3 | 1
550kN六联三挂点500kV导线耐张串 | 套 | 202401 | 26 | 1
550kN双联双挂点I型预绞双线夹750kV导线悬垂串 | 套 | 202401 | 13 | 1
550kN四联双挂点I型提包单线夹500kV导线悬垂串 | 套 | 202401 | 13 | 1
66kVGIS组合电器 | 间隔 | 202401 | 8 | 1
66kVHGIS | 套 | 202401 | 9 | 1
66kVHGIS组合电器 | 套 | 202401 | 1 | 1
66kVSF6混合N2GIS | 间隔 | 202401 | 27 | 1
66kVSF6混合N2绝缘封闭式管母线 | 米 | 202401 | 24 | 1
66kVSF6瓷柱式断路器 | 台 | 202401 | 14 | 1
66kVSF6电磁CT | 台 | 202401 | 27 | 1
66kVSF6罐式断路器 | 台 | 202401 | 9 | 1
66kV三相油浸一体式并联电抗器 | 台 | 202401 | 1 | 1
66kV三相油浸分体式并联电抗器 | 台 | 202401 | 6 | 1
66kV三相隔离开关 | 组 | 202401 | 54 | 1
66kV单相干式无散热器并联电抗器 | 台 | 202401 | 27 | 1
66kV单相隔离开关 | 台 | 202401 | 4 | 1
66kV导线悬垂通用 | 套 | 202401 | 2233 | 1
66kV导线耐张通用 | 套 | 202401 | 888 | 1
66kV导线跳线通用 | 套 | 202401 | 243 | 1
66kV干式电磁CT | 台 | 202401 | 1 | 1
66kV框架式并联电容器成套装置 | 套 | 202401 | 24 | 1
66kV油浸无励磁变压器 | 台 | 202401 | 3 | 1
66kV油浸有载变压器 | 台 | 202401 | 31 | 1
66kV油浸电磁CT | 台 | 202401 | 18 | 1
66kV电缆中间接头 | 只 | 202401 | 24 | 1
66kV电缆终端 | 只 | 202401 | 247 | 1
70kN双联双线夹地线悬垂串 | 套 | 202401 | 266 | 1
70kN跳线悬垂线夹500kV导线跳线串 | 套 | 202401 | 103 | 1
750kVGIS组合电器 | 间隔 | 202401 | 3 | 1
750kVHGIS组合电器 | 套 | 202401 | 13 | 1
750kVSF6罐式断路器 | 台 | 202401 | 12 | 1
750kV三相隔离开关 | 组 | 202401 | 6 | 1
750kV单相油浸一体式并联电抗器 | 台 | 202401 | 19 | 1
750kV单相油浸无励磁自耦变压器 | 台 | 202401 | 21 | 1
750kV导线悬垂串 | 套 | 202401 | 39 | 1
750kV导线悬垂通用 | 套 | 202401 | 5595 | 1
750kV导线耐张通用 | 套 | 202401 | 4338 | 1
750kV导线跳线通用 | 套 | 202401 | 285 | 1
800kV导线耐张串 | 套 | 202401 | 130 | 1
800kV导线跳线串 | 套 | 202401 | 60 | 1
AC110(66)kV智能故障录波装置 | 套 | 202401 | 1 | 1
OPGW | 千米 | 202401 | 10.08 | 1
OPGW光缆 | 千米 | 202401 | 4873.481 | 1
OTN光交叉子框 | 套 | 202401 | 2 | 1
OTN光传输子框 | 套 | 202401 | 50 | 2
OTN光接口模块 | 个 | 202401 | 634 | 2
OTN光路子系统光功率放大器BA/PA | 块 | 202401 | 150 | 2
OTN光路子系统拉曼放大器 | 块 | 202401 | 41 | 2
OTN光路子系统色散补偿模块 | 块 | 202401 | 37 | 1
OTN光路子系统遥泵放大器 | 块 | 202401 | 6 | 1
OTN电交叉子框 | 套 | 202401 | 23 | 2
OTN设备板卡 | 块 | 202401 | 226 | 2
PT并列装置 | 套 | 202401 | 12 | 1
SDH光接口模块 | 个 | 202401 | 650 | 1
SDH光路子系统光功率放大器（BA） | 块 | 202401 | 27 | 1
SDH光路子系统光功率放大器（PA） | 块 | 202401 | 21 | 1
SDH光路子系统前向纠错（FEC） | 块 | 202401 | 9 | 1
SDH光路子系统拉曼放大器 | 块 | 202401 | 14 | 1
SDH光路子系统色散补偿模块 | 块 | 202401 | 21 | 1
SDH设备 | 套 | 202401 | 414 | 2
SDH设备板卡 | 块 | 202401 | 468 | 2
UPS电源（不间断电源） | 套 | 202401 | 7 | 1
中性点电抗器 | 台 | 202401 | 14 | 1
中性点避雷器 | 台 | 202401 | 9 | 1
中性点隔离开关 | 台 | 202401 | 2 | 1
中相笼式刚性100kN带绝缘子串750kV导线跳线串 | 套 | 202401 | 673 | 1
中相笼式刚性160kN带绝缘子串750kV导线跳线串 | 套 | 202401 | 46 | 1
串联补偿装置 | 套 | 202401 | 1 | 1
交流接地开关 | 台 | 202401 | 111 | 1
交流支柱绝缘子 | 只 | 202401 | 4888 | 2
交流棒形悬式复合绝缘子 | 支 | 202401 | 44839 | 1
交流盘形悬式玻璃绝缘子 | 片 | 202401 | 246435 | 1
交流盘形悬式瓷绝缘子 | 片 | 202401 | 461639 | 1
交流避雷器 | 台 | 202401 | 2696 | 1
保护信息管理子站 | 站 | 202401 | 3 | 1
保护金具-重锤片 | 片 | 202401 | 67005 | 1
保护金具-铝包带 | 米 | 202401 | 107340 | 1
保护金具-间隔棒 | 支 | 202401 | 218261 | 1
保护金具-防振锤 | 付 | 202401 | 74824 | 1
保护金具-预绞丝护线条 | 付 | 202401 | 14734 | 1
充气式高压开关柜 | 台 | 202401 | 266 | 1
光功率计 | 台 | 202401 | 3 | 1
光可调衰减器 | 台 | 202401 | 2 | 1
光时域反射测试仪 | 台 | 202401 | 4 | 1
光源 | 台 | 202401 | 2 | 1
光纤检测设备检测装置 | 套 | 202401 | 1 | 1
光纤芯自动切换设备 | 台 | 202401 | 8 | 1
光纤识别器 | 台 | 202401 | 12 | 1
光纤配线架(ODF) | 套 | 202401 | 36 | 2
光缆余缆架 | 付 | 202401 | 26 | 1
光缆卡具 | 付 | 202401 | 6508 | 1
光缆悬垂串 | 套 | 202401 | 8128 | 1
光缆接头盒 | 只 | 202401 | 395 | 1
光缆终端设备(OLT) | 台 | 202401 | 8 | 1
光缆耐张串 | 套 | 202401 | 3958 | 1
光缆防振金具 | 付 | 202401 | 16247 | 1
光网络单元设备(ONU) | 台 | 202401 | 13 | 1
光路子系统 | 块 | 202401 | 690 | 1
光通信传输网管 | 套 | 202401 | 6 | 2
全介质自承式光缆(ADSS) | 千米 | 202401 | 969.624 | 1
其他科研设备 | 台 | 202401 | 9 | 1
减载装置 | 套 | 202401 | 14 | 1
分光器 | 个 | 202401 | 48 | 1
切换装置 | 台 | 202401 | 100 | 1
双分裂70kN双导线跳线线夹220kV导线跳线串 | 套 | 202401 | 84 | 1
双分裂70kN无线夹220kV导线跳线串 | 套 | 202401 | 26 | 1
发电电动机 | 台 | 202401 | 2 | 1
变压器保护 | 套 | 202401 | 86 | 2
变电在线监测装置 | 套 | 202401 | 7 | 1
变电站支架 | 吨 | 202401 | 258.773 | 1
变电站构架 | 吨 | 202401 | 4842.005 | 1
变电站监控系统 | 套 | 202401 | 22 | 1
变电站预制仓 | 套 | 202401 | 5 | 2
同步时钟设备 | 套 | 202401 | 7 | 1
地线悬垂通用 | 套 | 202401 | 2509 | 1
地线用盘形悬式玻璃绝缘子 | 片 | 202401 | 320 | 1
地线用盘形悬式瓷绝缘子 | 片 | 202401 | 2961 | 1
地线耐张通用 | 套 | 202401 | 2901 | 1
地脚螺栓 | 吨 | 202401 | 4507.512 | 1
垂直双分裂160kN单联单挂点提包单线夹I型220kV导线悬垂串 | 套 | 202401 | 50 | 1
垂直双分裂160kN双联双挂点220kV导线耐张串 | 套 | 202401 | 159 | 1
垂直双分裂160kN双联双挂点提包双线夹I型220kV导线悬垂串 | 套 | 202401 | 26 | 1
垂直双分裂210kN双联双挂点220kV导线耐张串 | 套 | 202401 | 31 | 1
声屏障降噪设施 | 套 | 202401 | 3951 | 1
备用设备及备用电源自动投入 | 套 | 202401 | 23 | 1
封闭母线桥 | 米 | 202401 | 2050 | 1
封闭绝缘母线 | 米 | 202401 | 626 | 1
小电流接地选线装置 | 套 | 202401 | 9 | 1
小电阻接地成套装置 | 套 | 202401 | 8 | 1
开关柜接地小车 | 只 | 202401 | 192 | 1
开关柜检修小车 | 只 | 202401 | 275 | 1
开关柜验电小车 | 只 | 202401 | 130 | 1
录音系统 | 套 | 202401 | 2 | 1
换流变降噪设施降噪设施 | 套 | 202401 | 96 | 1
接入设备 | 台 | 202401 | 2 | 1
接地变保护 | 套 | 202401 | 4 | 1
接地同轴电缆 | 米 | 202401 | 20976 | 1
接地电缆 | 米 | 202401 | 47123 | 1
接续金具-地线接续管 | 付 | 202401 | 1000 | 1
接续金具-补修管 | 付 | 202401 | 870 | 1
接续金具-钢芯钢铝绞线接续管 | 付 | 202401 | 22642 | 1
接续金具-铝包钢芯铝绞线接续管 | 付 | 202401 | 337 | 1
接续金具-铝合金导线接续管 | 付 | 202401 | 81 | 1
接续金具-铝合金芯铝绞线接续管 | 付 | 202401 | 40 | 1
控制电缆 | 米 | 202401 | 1513070 | 1
操作箱 | 只 | 202401 | 6 | 1
故障录波装置 | 套 | 202401 | 21 | 1
故障测距装置 | 套 | 202401 | 15 | 2
数字化表计监测终端 | 台 | 202401 | 308 | 1
数字程控交换系统 | 套 | 202401 | 2 | 1
数字配线架(DDF) | 套 | 202401 | 34 | 2
断路器保护 | 套 | 202401 | 173 | 2
无功自动投切装置 | 套 | 202401 | 6 | 1
时间同步装置 | 套 | 202401 | 3 | 1
普通光缆 | 千米 | 202401 | 6 | 1
智能变电站保护信息管理子站 | 站 | 202401 | 4 | 1
智能变电站减载装置 | 套 | 202401 | 12 | 1
智能变电站变压器保护 | 套 | 202401 | 30 | 1
智能变电站变压器油中溶解气体在线监测装置 | 套 | 202401 | 129 | 1
智能变电站备用设备及备用电源自动投入 | 套 | 202401 | 19 | 1
智能变电站接地变/站用变保护 | 套 | 202401 | 1 | 1
智能变电站断路器保护 | 套 | 202401 | 14 | 1
智能变电站母线保护 | 套 | 202401 | 44 | 1
智能变电站母联(分段)保护 | 套 | 202401 | 25 | 1
智能变电站电抗器保护 | 套 | 202401 | 8 | 1
智能变电站监控系统 | 套 | 202401 | 35 | 1
智能变电站相量测量装置 | 套 | 202401 | 15 | 1
智能变电站短引线保护 | 套 | 202401 | 8 | 1
智能变电站稳定控制装置 | 套 | 202401 | 1 | 1
智能变电站线路保护 | 套 | 202401 | 68 | 1
智能变电站解列装置 | 套 | 202401 | 5 | 1
智能变电站辅助系统综合监控平台 | 套 | 202401 | 6 | 1
智能变电站防误闭锁系统 | 套 | 202401 | 14 | 1
机房环境监控系统 | 套 | 202401 | 1 | 1
构网型直挂静止无功发生器（SVG） | 套 | 202401 | 5 | 1
母线保护 | 套 | 202401 | 85 | 2
母联（分段）保护 | 套 | 202401 | 24 | 1
气体绝缘封闭式管母线 | 米 | 202401 | 2588.5 | 1
水平双分裂120kN单联单挂点预绞单线夹V型220kV导线悬垂串 | 套 | 202401 | 390 | 1
水平双分裂70kN双联单挂点220kV导线耐张串 | 套 | 202401 | 7 | 1
水泵水轮机 | 台 | 202401 | 2 | 1
消弧线圈 | 台 | 202401 | 17 | 1
消弧线圈接地变成套装置 | 套 | 202401 | 62 | 1
消谐装置 | 套 | 202401 | 7 | 1
消防系统 | 套 | 202401 | 6 | 1
火灾报警系统 | 套 | 202401 | 6 | 1
电力电缆 | 千米 | 202401 | 865.926 | 1
电压切换装置 | 套 | 202401 | 12 | 1
电容器保护 | 套 | 202401 | 22 | 2
电容式电压互感器 | 台 | 202401 | 163 | 1
电抗器保护 | 套 | 202401 | 67 | 2
电磁式电压互感器 | 台 | 202401 | 11 | 1
电缆接地箱 | 只 | 202401 | 246 | 1
电能质量在线监测装置 | 套 | 202401 | 2 | 1
电能量计量采集系统（厂站端） | 套 | 202401 | 7 | 1
百兆纵向加密认证装置 | 台 | 202401 | 21 | 1
直流-48V通信电源成套设备 | 套 | 202401 | 50 | 1
直流换流站金具 | 套 | 202401 | 12 | 1
直流支柱绝缘子 | 只 | 202401 | 1173 | 1
直流棒形悬式复合绝缘子 | 支 | 202401 | 2195 | 3
直流电源系统 | 套 | 202401 | 7 | 1
相量测量装置 | 套 | 202401 | 10 | 2
短引线保护 | 台 | 202401 | 30 | 2
稳定控制装置 | 套 | 202401 | 10 | 2
管状母线 | 米 | 202401 | 13430 | 1
精密空调 | 台 | 202401 | 9 | 1
紧凑型线路金具串 | 套 | 202401 | 176 | 1
级联型静止无功发生器（SVG） | 套 | 202401 | 5 | 1
线路保护 | 套 | 202401 | 124 | 2
继电保护通信接口装置 | 套 | 202401 | 3 | 1
综合接入设备 | 台 | 202401 | 1 | 1
综合配线架 | 套 | 202401 | 4 | 1
网络交换机 | 台 | 202401 | 51 | 1
网络路由器 | 台 | 202401 | 16 | 1
网络配线架 | 套 | 202401 | 16 | 1
耐张线夹-液压型 | 付 | 202401 | 1386 | 1
解列装置 | 套 | 202401 | 13 | 2
调度电话终端 | 套 | 202401 | 1 | 1
软交换系统 | 套 | 202401 | 2 | 1
边相笼式刚性100kN带绝缘子串750kV导线跳线串 | 套 | 202401 | 921 | 1
边相笼式刚性160kN带绝缘子串750kV导线跳线串 | 套 | 202401 | 92 | 1
通信监控系统 | 套 | 202401 | 5 | 1
采集执行单元 | 套 | 202401 | 9 | 1
钢管杆（桩） | 吨 | 202401 | 12140.46 | 1
钢芯铝合金绞线 | 吨 | 202401 | 1277.91 | 1
钢芯铝绞线 | 吨 | 202401 | 73809.26 | 1
铁塔 | 吨 | 202401 | 145777.343 | 1
铝包钢绞线 | 吨 | 202401 | 864.912 | 1
铝包钢芯铝绞线 | 吨 | 202401 | 773.912 | 1
铝合金绞线 | 吨 | 202401 | 184.51 | 1
铝合金芯铝绞线 | 吨 | 202401 | 651.808 | 1
铝绞线 | 吨 | 202401 | 2.124 | 1
防火墙 | 台 | 202401 | 2 | 1
防误闭锁系统 | 套 | 202401 | 13 | 1
防震装置-阻尼线线夹 | 支 | 202401 | 220 | 1
限流电抗器 | 台 | 202401 | 15 | 1
集线器 | 台 | 202401 | 577 | 1
音频配线架(VDF) | 套 | 202401 | 5 | 2
预制舱式二次组合设备 | 套 | 202401 | 9 | 2
高压开关柜 | 台 | 202401 | 1691 | 1
RFID北斗背夹 | 台 | 202402 | 3678 | 1
三相智能电能表 | 只 | 202402 | 5465660 | 1
三相物联电能表 | 只 | 202402 | 90320 | 1
专变终端 | 只 | 202402 | 134000 | 1
专变终端模组 | 个 | 202402 | 581900 | 1
专变采集终端 | 套 | 202402 | 315387 | 1
单相智能电能表 | 只 | 202402 | 35160761 | 1
单相物联电能表 | 只 | 202402 | 25000 | 1
发变组保护装置 | 套 | 202402 | 8 | 1
启闭机 | 台 | 202402 | 3 | 1
大坝安全监测设备 | 套 | 202402 | 1 | 1
导轨式电能表 | 只 | 202402 | 616000 | 1
封闭绝缘母线 | 米 | 202402 | 3040 | 1
手机背夹 | 台 | 202402 | 3750 | 1
拦污栅 | 扇 | 202402 | 8 | 1
机组状态监测系统 | 套 | 202402 | 5 | 1
水电站计算机监控系统 | 套 | 202402 | 2 | 1
计量低压电流互感器 | 台 | 202402 | 1745739 | 1
计量电磁式电压互感器 | 台 | 202402 | 126174 | 1
计量电磁式电流互感器 | 台 | 202402 | 155677 | 1
计量组合互感器 | 台 | 202402 | 31175 | 1
通信单元 | 只 | 202402 | 708057 | 1
闸门 | 扇 | 202402 | 2 | 1
集中器 | 台 | 202402 | 589000 | 1
静止变频启动装置 | 套 | 202402 | 2 | 1
高端智能电能表 | 只 | 202402 | 5700 | 1
高防护智能电能表 | 只 | 202402 | 1050000 | 1
10kV变压器 | 台 | 202403 | 8 | 1
110kV干式电子CT | 台 | 202403 | 13 | 1
170kV干式电子CT | 台 | 202403 | 22 | 1
220kVGIS组合电器 | 间隔 | 202403 | 12 | 1
220kV单相多级式换流变 | 台 | 202403 | 7 | 1
24kV干式电磁CT | 台 | 202403 | 88 | 1
330kVGIS组合电器 | 间隔 | 202403 | 5 | 1
330kV单相多级式换流变 | 台 | 202403 | 7 | 1
35kV干式电磁CT | 台 | 202403 | 6 | 1
36kV干式电磁CT | 台 | 202403 | 4 | 1
RI电容器 | 台 | 202403 | 14 | 1
UPS电源（不间断电源） | 套 | 202403 | 1 | 1
中央空调系统 | 套 | 202403 | 4 | 1
中性点避雷器 | 台 | 202403 | 3 | 1
交流支柱绝缘子 | 只 | 202403 | 252 | 1
交流滤波器避雷器 | 台 | 202403 | 28 | 1
交流避雷器 | 台 | 202403 | 30 | 1
低压开关柜 | 台 | 202403 | 90 | 1
保护信息管理子站 | 站 | 202403 | 1 | 1
光学式直流电流互感器 | 套 | 202403 | 20 | 1
变压器保护 | 套 | 202403 | 16 | 1
变电在线监测装置 | 套 | 202403 | 1 | 1
变电站构支架 | 吨 | 202403 | 210 | 1
平波电抗器 | 台 | 202403 | 10 | 1
建筑物钢结构 | 吨 | 202403 | 1098 | 1
换流变降噪设施降噪设施 | 套 | 202403 | 6 | 1
换流阀 | 套 | 202403 | 4 | 1
故障录波装置 | 套 | 202403 | 1 | 1
故障测距装置 | 套 | 202403 | 2 | 1
断路器保护 | 套 | 202403 | 56 | 1
时间同步装置 | 套 | 202403 | 1 | 1
智能变电站辅助系统综合监控平台 | 套 | 202403 | 1 | 1
母线保护 | 套 | 202403 | 14 | 1
消防系统 | 套 | 202403 | 1 | 1
滤波器电阻器 | 只 | 202403 | 24 | 1
滤波器组电容器 | 台 | 202403 | 27 | 1
滤波器组电抗器 | 台 | 202403 | 27 | 1
火灾报警系统 | 套 | 202403 | 1 | 1
电容式电压互感器 | 台 | 202403 | 16 | 1
电抗器保护 | 套 | 202403 | 18 | 1
电能量计量采集系统（厂站端） | 套 | 202403 | 1 | 1
直流换流站金具 | 套 | 202403 | 2 | 1
直流接地开关 | 台 | 202403 | 12 | 1
直流控制保护 | 套 | 202403 | 1 | 1
直流支柱绝缘子 | 只 | 202403 | 76 | 1
直流断路器 | 台 | 202403 | 18 | 1
直流棒形悬式复合绝缘子 | 支 | 202403 | 35 | 1
直流电压分压器 | 台 | 202403 | 15 | 1
直流电源系统 | 套 | 202403 | 2 | 1
直流穿墙套管 | 只 | 202403 | 12 | 1
直流避雷器 | 台 | 202403 | 9 | 1
直流隔离开关 | 台 | 202403 | 12 | 1
相量测量装置 | 套 | 202403 | 2 | 1
短引线保护 | 台 | 202403 | 8 | 1
稳定控制装置 | 套 | 202403 | 3 | 1
管状母线 | 米 | 202403 | 8087 | 1
线路保护 | 套 | 202403 | 30 | 1
阀厅压型钢板 | 平方米 | 202403 | 40496 | 1
高压开关柜 | 台 | 202403 | 6 | 1
1000kV导线悬垂串 | 套 | 202404 | 42 | 1
1000kV导线耐张串 | 套 | 202404 | 12 | 1
1000kV导线跳线串 | 套 | 202404 | 12 | 1
100kN跳线悬垂线夹500kV导线跳线串 | 套 | 202404 | 199 | 1
10kV三相干式无散热器并联电抗器 | 台 | 202404 | 20 | 1
10kV三相油浸一体式并联电抗器 | 台 | 202404 | 2 | 1
10kV三相油浸分体式并联电抗器 | 台 | 202404 | 4 | 1
10kV三相隔离开关 | 组 | 202404 | 89 | 1
10kV单相干式无散热器并联电抗器 | 台 | 202404 | 6 | 1
10kV变压器 | 台 | 202404 | 128 | 1
10kV干式电磁CT | 台 | 202404 | 29 | 1
10kV框架式并联电容器成套装置 | 套 | 202404 | 232 | 1
10kV真空瓷柱式断路器 | 台 | 202404 | 16 | 1
110kVGIS组合电器 | 间隔 | 202404 | 83 | 1
110kVHGIS组合电器 | 套 | 202404 | 6 | 1
110kVSF6混合N2GIS | 间隔 | 202404 | 467 | 1
110kVSF6混合N2绝缘封闭式管母线 | 米 | 202404 | 431.75 | 1
110kVSF6瓷柱式断路器 | 台 | 202404 | 9 | 1
110kVSF6电磁CT | 台 | 202404 | 6 | 1
110kVSF6罐式断路器 | 台 | 202404 | 2 | 1
110kV三相隔离开关 | 组 | 202404 | 95 | 1
110kV交流中性点成套装置 | 套 | 202404 | 26 | 1
110kV单相干式无散热器并联电抗器 | 台 | 202404 | 3 | 1
110kV导线悬垂通用 | 套 | 202404 | 9123 | 2
110kV导线耐张通用 | 套 | 202404 | 6464 | 2
110kV导线跳线通用 | 套 | 202404 | 3184 | 2
110kV干式电磁CT | 台 | 202404 | 3 | 1
110kV油浸无励磁变压器 | 台 | 202404 | 2 | 1
110kV油浸有载变压器 | 台 | 202404 | 154 | 1
110kV油浸电磁CT | 台 | 202404 | 160 | 1
110kV电缆中间接头 | 只 | 202404 | 558 | 1
110kV电缆终端 | 只 | 202404 | 730 | 1
120kN双联双挂点750kV导线耐张串 | 套 | 202404 | 42 | 1
160kN单联双线夹地线悬垂串 | 套 | 202404 | 8 | 1
160kN单联地线耐张串 | 套 | 202404 | 40 | 1
160kN双联单挂点500kV导线耐张串 | 套 | 202404 | 31 | 1
160kN双联双挂点500kV导线耐张串 | 套 | 202404 | 25 | 1
20kV三相干式无散热器并联电抗器 | 台 | 202404 | 2 | 1
20kV三相油浸无散热器并联电抗器 | 台 | 202404 | 1 | 1
20kV三相隔离开关 | 组 | 202404 | 2 | 1
20kV变压器 | 台 | 202404 | 3 | 1
20kV框架式并联电容器成套装置 | 套 | 202404 | 14 | 1
210kN单联单挂点I型上扛线夹500kV导线悬垂串 | 套 | 202404 | 987 | 1
210kN双联双挂点750kV导线耐张串 | 套 | 202404 | 77 | 1
210kN双联双挂点I型提包单线夹500kV导线悬垂串 | 套 | 202404 | 13 | 1
210kN双联双挂点I型提包单线夹750kV导线悬垂串 | 套 | 202404 | 442 | 1
210kN双联双线夹地线悬垂串 | 套 | 202404 | 31 | 1
210kN双联地线耐张串 | 套 | 202404 | 52 | 1
220kVGIS组合电器 | 间隔 | 202404 | 158 | 1
220kVHGIS组合电器 | 套 | 202404 | 17 | 1
220kVSF6混合N2GIS | 间隔 | 202404 | 157 | 1
220kVSF6混合N2绝缘封闭式管母线 | 米 | 202404 | 372 | 1
220kVSF6瓷柱式断路器 | 台 | 202404 | 22 | 1
220kVSF6电磁CT | 台 | 202404 | 6 | 1
220kVSF6罐式断路器 | 台 | 202404 | 11 | 1
220kV三相油浸无励磁变压器 | 台 | 202404 | 4 | 1
220kV三相油浸有载变压器 | 台 | 202404 | 73 | 1
220kV三相油浸有载自耦变压器 | 台 | 202404 | 4 | 1
220kV三相隔离开关 | 组 | 202404 | 81 | 1
220kV交流中性点成套装置 | 套 | 202404 | 11 | 1
220kV单相油浸一体式并联电抗器 | 台 | 202404 | 3 | 1
220kV导线悬垂通用 | 套 | 202404 | 17159 | 2
220kV导线耐张通用 | 套 | 202404 | 12000 | 2
220kV导线跳线通用 | 套 | 202404 | 5442 | 2
220kV油浸电磁CT | 台 | 202404 | 147 | 1
220kV电缆中间接头 | 只 | 202404 | 211 | 1
220kV电缆终端 | 只 | 202404 | 232 | 1
300kN单联单挂点I型提包单线夹500kV导线悬垂串 | 套 | 202404 | 158 | 1
300kN单联单挂点V型预绞单线夹750kV导线悬垂串 | 套 | 202404 | 217 | 1
300kN双联双挂点I型提包单线夹750kV导线悬垂串 | 套 | 202404 | 83 | 1
300kN双联双挂点V型预绞单线夹750kV导线悬垂串 | 套 | 202404 | 20 | 1
300kN四联双挂点I型提包单线夹500kV导线悬垂串 | 套 | 202404 | 12 | 1
320kN单联地线耐张串 | 套 | 202404 | 2 | 1
330kVGIS | 间隔 | 202404 | 9 | 1
330kVGIS组合电器 | 间隔 | 202404 | 35 | 1
330kVHGIS组合电器 | 套 | 202404 | 8 | 1
330kVSF6瓷柱式断路器 | 台 | 202404 | 1 | 1
330kVSF6罐式断路器 | 台 | 202404 | 6 | 1
330kV三相油浸有载自耦变压器 | 台 | 202404 | 4 | 1
330kV三相隔离开关 | 组 | 202404 | 8 | 1
330kV导线悬垂通用 | 套 | 202404 | 3111 | 2
330kV导线耐张通用 | 套 | 202404 | 80 | 2
330kV导线跳线通用 | 套 | 202404 | 164 | 1
35kVGIS | 间隔 | 202404 | 2 | 1
35kVGIS组合电器 | 间隔 | 202404 | 5 | 1
35kVHGIS组合电器 | 套 | 202404 | 2 | 1
35kVSF6瓷柱式断路器 | 台 | 202404 | 36 | 1
35kVSF6罐式断路器 | 台 | 202404 | 1 | 1
35kV三相干式无散热器并联电抗器 | 台 | 202404 | 1 | 1
35kV三相油浸一体式并联电抗器 | 台 | 202404 | 20 | 1
35kV三相油浸分体式并联电抗器 | 台 | 202404 | 5 | 1
35kV三相隔离开关 | 组 | 202404 | 72 | 1
35kV单相干式无散热器并联电抗器 | 台 | 202404 | 5 | 1
35kV单相隔离开关 | 台 | 202404 | 3 | 1
35kV及以下电缆中间接头(协议库存) | 套 | 202404 | 110 | 1
35kV及以下电缆终端(协议库存) | 套 | 202404 | 93 | 1
35kV导线悬垂通用 | 套 | 202404 | 3250 | 2
35kV导线耐张通用 | 套 | 202404 | 2948 | 2
35kV导线跳线通用 | 套 | 202404 | 1019 | 2
35kV干式无励磁变压器 | 台 | 202404 | 11 | 1
35kV干式有载变压器 | 台 | 202404 | 1 | 1
35kV干式电磁CT | 台 | 202404 | 30 | 1
35kV框架式并联电容器成套装置 | 套 | 202404 | 39 | 1
35kV油浸无励磁变压器 | 台 | 202404 | 40 | 1
35kV油浸有载变压器 | 台 | 202404 | 100 | 1
35kV油浸电磁CT | 台 | 202404 | 82 | 1
35kV电缆中间接头 | 套 | 202404 | 392 | 1
35kV电缆终端 | 套 | 202404 | 298 | 1
35kV真空瓷柱式断路器 | 台 | 202404 | 17 | 1
35kV集合式并联电容器成套装置 | 套 | 202404 | 2 | 1
400kN双联双挂点500kV导线耐张串 | 套 | 202404 | 4 | 1
420kN单联单挂点I型提包单线夹500kV导线悬垂串 | 套 | 202404 | 8 | 1
420kN单联单挂点V型预绞单线夹750kV导线悬垂串 | 套 | 202404 | 26 | 1
420kN单联地线耐张串 | 套 | 202404 | 9 | 1
420kN双联双挂点500kV导线耐张串 | 套 | 202404 | 61 | 1
420kN双联双挂点750kV导线耐张串 | 套 | 202404 | 354 | 1
420kN四联双挂点500kV导线耐张串 | 套 | 202404 | 13 | 1
500kVGIS组合电器 | 间隔 | 202404 | 67 | 1
500kVHGIS组合电器 | 套 | 202404 | 18 | 1
500kVSF6瓷柱式断路器 | 台 | 202404 | 1 | 1
500kVSF6电磁CT | 台 | 202404 | 30 | 1
500kVSF6罐式断路器 | 台 | 202404 | 3 | 1
500kV三相油浸无励磁变压器 | 台 | 202404 | 4 | 1
500kV三相隔离开关 | 组 | 202404 | 12 | 1
500kV单相油浸一体式并联电抗器 | 台 | 202404 | 18 | 1
500kV单相油浸无励磁自耦变压器 | 台 | 202404 | 57 | 1
500kV单相油浸有载自耦变压器 | 台 | 202404 | 2 | 1
500kV导线悬垂通用 | 套 | 202404 | 10361 | 1
500kV导线耐张通用 | 套 | 202404 | 2094 | 1
500kV导线跳线通用 | 套 | 202404 | 1778 | 1
500kV油浸电磁CT | 台 | 202404 | 12 | 1
500kV电缆终端 | 只 | 202404 | 12 | 1
550kN双联双挂点500kV导线耐张串 | 套 | 202404 | 237 | 1
66kVGIS组合电器 | 间隔 | 202404 | 5 | 1
66kVHGIS组合电器 | 套 | 202404 | 1 | 1
66kVSF6瓷柱式断路器 | 台 | 202404 | 20 | 1
66kVSF6电磁CT | 台 | 202404 | 3 | 1
66kVSF6罐式断路器 | 台 | 202404 | 3 | 1
66kV三相油浸一体式并联电抗器 | 台 | 202404 | 2 | 1
66kV三相隔离开关 | 组 | 202404 | 18 | 1
66kV单相干式无散热器并联电抗器 | 台 | 202404 | 36 | 1
66kV单相隔离开关 | 台 | 202404 | 1 | 1
66kV及以上电缆中间接头(协议库存) | 只 | 202404 | 274 | 1
66kV及以上电缆终端(协议库存) | 只 | 202404 | 266 | 1
66kV导线悬垂通用 | 套 | 202404 | 6440 | 2
66kV导线耐张通用 | 套 | 202404 | 5217 | 2
66kV导线跳线通用 | 套 | 202404 | 1649 | 2
66kV干式电磁CT | 台 | 202404 | 9 | 1
66kV框架式并联电容器成套装置 | 套 | 202404 | 32 | 1
66kV油浸无励磁变压器 | 台 | 202404 | 3 | 1
66kV油浸有载变压器 | 台 | 202404 | 29 | 1
66kV油浸电磁CT | 台 | 202404 | 32 | 1
66kV电缆中间接头 | 只 | 202404 | 36 | 1
66kV电缆终端 | 只 | 202404 | 158 | 1
70kN双联双线夹地线悬垂串 | 套 | 202404 | 239 | 1
70kN双联地线耐张串 | 套 | 202404 | 41 | 1
70kN跳线悬垂线夹500kV导线跳线串 | 套 | 202404 | 42 | 1
750kVGIS | 间隔 | 202404 | 2 | 1
750kVGIS组合电器 | 间隔 | 202404 | 6 | 1
750kVHGIS组合电器 | 套 | 202404 | 9 | 1
750kVSF6罐式断路器 | 台 | 202404 | 1 | 1
750kV三相隔离开关 | 组 | 202404 | 7 | 1
750kV单相油浸一体式并联电抗器 | 台 | 202404 | 21 | 1
750kV单相油浸无励磁自耦变压器 | 台 | 202404 | 15 | 1
750kV导线悬垂通用 | 套 | 202404 | 3549 | 1
750kV导线耐张通用 | 套 | 202404 | 1315 | 1
750kV导线跳线通用 | 套 | 202404 | 18 | 1
750kV气体绝缘封闭式管母线 | 米 | 202404 | 530 | 1
AC110(66)kV智能故障录波装置 | 套 | 202404 | 1 | 1
AC750 | 套 | 202404 | 1 | 1
LINUX | 套 | 202404 | 1047 | 1
OPGW光缆 | 千米 | 202404 | 6689.645 | 2
OTN光传输子框 | 套 | 202404 | 59 | 1
OTN光接口模块 | 个 | 202404 | 1339 | 1
OTN光路子系统光功率放大器BA/PA | 块 | 202404 | 187 | 1
OTN光路子系统拉曼放大器 | 块 | 202404 | 23 | 1
OTN光路子系统色散补偿模块 | 块 | 202404 | 159 | 1
OTN电交叉子框 | 套 | 202404 | 25 | 1
OTN设备板卡 | 块 | 202404 | 198 | 1
PC服务器 | 台 | 202404 | 10 | 1
PTN光接口模块 | 个 | 202404 | 44 | 1
PTN电接口模块 | 个 | 202404 | 40 | 1
PTN设备 | 套 | 202404 | 10 | 1
PTN设备板卡 | 块 | 202404 | 38 | 1
PT并列装置 | 套 | 202404 | 20 | 1
SDH光接口模块 | 个 | 202404 | 4189 | 1
SDH光路子系统光功率放大器（BA） | 块 | 202404 | 202 | 1
SDH光路子系统光功率放大器（PA） | 块 | 202404 | 134 | 1
SDH光路子系统前向纠错（FEC） | 块 | 202404 | 94 | 1
SDH光路子系统拉曼放大器 | 块 | 202404 | 56 | 1
SDH光路子系统色散补偿模块 | 块 | 202404 | 266 | 1
SDH光路子系统遥泵放大器 | 块 | 202404 | 2 | 1
SDH设备 | 套 | 202404 | 824 | 1
SDH设备板卡 | 块 | 202404 | 1758 | 1
SDN交换机 | 台 | 202404 | 44 | 1
一体机 | 台 | 202404 | 16 | 1
中性点电抗器 | 台 | 202404 | 17 | 1
中性点避雷器 | 台 | 202404 | 39 | 1
中性点避雷器(协议库存) | 台 | 202404 | 1 | 1
中性点隔离开关 | 台 | 202404 | 4 | 1
中相笼式刚性100kN带绝缘子串750kV导线跳线串 | 套 | 202404 | 480 | 1
交流三相隔离开关(协议库存) | 组 | 202404 | 164 | 1
交流接地开关 | 台 | 202404 | 56 | 1
交流接地开关(协议库存) | 台 | 202404 | 2 | 1
交流支柱绝缘子 | 只 | 202404 | 2056 | 1
交流棒形悬式复合绝缘子 | 支 | 202404 | 61998 | 2
交流盘形悬式玻璃绝缘子 | 片 | 202404 | 373097 | 2
交流盘形悬式瓷绝缘子 | 片 | 202404 | 416239 | 2
交流避雷器 | 台 | 202404 | 2148 | 1
交流避雷器(协议库存) | 台 | 202404 | 301 | 1
保护金具-重锤片 | 片 | 202404 | 54895 | 2
保护金具-铝包带 | 米 | 202404 | 34813 | 2
保护金具-间隔棒 | 支 | 202404 | 219017 | 2
保护金具-防振锤 | 付 | 202404 | 70571 | 2
保护金具-预绞丝护线条 | 付 | 202404 | 19249 | 2
信息安全网络隔离装置 | 台 | 202404 | 7 | 1
充气式高压开关柜 | 台 | 202404 | 374 | 1
光模块 | 块 | 202404 | 9056 | 1
光纤配线架(ODF) | 套 | 202404 | 305 | 1
光缆余缆架 | 付 | 202404 | 589 | 2
光缆卡具 | 付 | 202404 | 36026 | 2
光缆悬垂串 | 套 | 202404 | 16679 | 2
光缆接头盒 | 只 | 202404 | 1419 | 2
光缆终端设备(OLT) | 台 | 202404 | 14 | 1
光缆耐张串 | 套 | 202404 | 10923 | 2
光缆防振金具 | 付 | 202404 | 33885 | 2
光网络单元设备(ONU) | 台 | 202404 | 33 | 1
光通信传输网管 | 套 | 202404 | 1 | 1
入侵检测系统 | 台 | 202404 | 7 | 1
入侵防御系统 | 台 | 202404 | 6 | 1
全介质自承式光缆(ADSS) | 千米 | 202404 | 1928.042 | 2
减载装置 | 套 | 202404 | 15 | 1
刀片服务器 | 台 | 202404 | 3 | 1
分光器 | 个 | 202404 | 102 | 1
单导线70kN单联单挂点提包单线夹I型110kV导线悬垂串 | 套 | 202404 | 152 | 1
单导线70kN提包单线夹110kV导线跳线串 | 套 | 202404 | 85 | 1
双分裂120kN双导线跳线线夹220kV导线跳线串 | 套 | 202404 | 310 | 1
双分裂70kN双导线跳线线夹220kV导线跳线串 | 套 | 202404 | 96 | 1
双分裂70kN无线夹220kV导线跳线串 | 套 | 202404 | 20 | 1
变压器保护 | 套 | 202404 | 48 | 1
变电站支架 | 吨 | 202404 | 1079.434 | 1
变电站构架 | 吨 | 202404 | 4463.135 | 2
变电站监控系统 | 套 | 202404 | 39 | 1
变电站预制仓 | 套 | 202404 | 13 | 1
台式工作站 | 台 | 202404 | 15 | 1
合并单元(协议库存) | 套 | 202404 | 11 | 1
四分裂210kN双联双挂点220kV导线耐张串 | 套 | 202404 | 67 | 1
地线悬垂通用 | 套 | 202404 | 2865 | 1
地线用盘形悬式玻璃绝缘子 | 片 | 202404 | 40 | 1
地线用盘形悬式瓷绝缘子 | 片 | 202404 | 3518 | 1
地线耐张通用 | 套 | 202404 | 2632 | 1
地脚螺栓 | 吨 | 202404 | 5286.432 | 1
垂直双分裂120kN单联单挂点提包单线夹I型220kV导线悬垂串 | 套 | 202404 | 770 | 1
垂直双分裂160kN单联单挂点提包单线夹I型220kV导线悬垂串 | 套 | 202404 | 110 | 1
垂直双分裂160kN单联单挂点提包单线夹V型220kV导线悬垂串 | 套 | 202404 | 9 | 1
垂直双分裂160kN双联单挂点提包单线夹V型220kV导线悬垂串 | 套 | 202404 | 6 | 1
垂直双分裂160kN双联双挂点220kV导线耐张串 | 套 | 202404 | 159 | 1
垂直双分裂160kN双联双挂点提包双线夹I型220kV导线悬垂串 | 套 | 202404 | 53 | 1
备用设备及备用电源自动投入 | 套 | 202404 | 33 | 1
安全接入网关 | 台 | 202404 | 3 | 1
安全操作系统 | 套 | 202404 | 11 | 1
定制化服务器 | 台 | 202404 | 689 | 1
封闭母线桥 | 米 | 202404 | 2427.7 | 1
封闭母线桥(协议库存) | 米 | 202404 | 4 | 1
封闭绝缘母线 | 米 | 202404 | 1286 | 1
小电流接地选线装置 | 套 | 202404 | 9 | 1
小电阻接地成套装置 | 套 | 202404 | 18 | 1
开关柜小车(协议库存) | 只 | 202404 | 19 | 1
开关柜接地小车 | 只 | 202404 | 238 | 1
开关柜检修小车 | 只 | 202404 | 318 | 1
开关柜验电小车 | 只 | 202404 | 171 | 1
报表软件 | 套 | 202404 | 5 | 1
接地变保护 | 套 | 202404 | 10 | 1
接地同轴电缆 | 米 | 202404 | 5757 | 1
接地电缆 | 米 | 202404 | 34895 | 1
接续金具-地线接续管 | 付 | 202404 | 821 | 2
接续金具-补修管 | 付 | 202404 | 853 | 2
接续金具-钢芯钢铝绞线接续管 | 付 | 202404 | 13417 | 2
接续金具-铝包钢芯铝绞线接续管 | 付 | 202404 | 939 | 2
接续金具-铝合金导线接续管 | 付 | 202404 | 14 | 1
接续金具-铝合金芯铝绞线接续管 | 付 | 202404 | 828 | 1
控制电缆 | 米 | 202404 | 1952801 | 1
控制电缆(协议库存） | 米 | 202404 | 395544.352 | 1
操作箱 | 只 | 202404 | 5 | 1
故障测距装置 | 套 | 202404 | 1 | 1
数字化表计监测终端 | 台 | 202404 | 267 | 2
数字配线架(DDF) | 套 | 202404 | 982 | 1
数据库软件 | 套 | 202404 | 1 | 1
断路器保护 | 套 | 202404 | 15 | 1
旁路保护 | 套 | 202404 | 2 | 1
无功自动投切装置 | 套 | 202404 | 2 | 1
显示器 | 台 | 202404 | 11 | 1
智能变电站保护信息管理子站 | 站 | 202404 | 5 | 1
智能变电站减载装置 | 套 | 202404 | 9 | 1
智能变电站变压器保护 | 套 | 202404 | 42 | 1
智能变电站变压器油中溶解气体在线监测装置 | 套 | 202404 | 133 | 1
智能变电站备用设备及备用电源自动投入 | 套 | 202404 | 22 | 1
智能变电站接地变/站用变保护 | 套 | 202404 | 1 | 1
智能变电站断路器保护 | 套 | 202404 | 28 | 1
智能变电站母线保护 | 套 | 202404 | 57 | 1
智能变电站母联(分段)保护 | 套 | 202404 | 28 | 1
智能变电站电容器保护 | 套 | 202404 | 1 | 1
智能变电站电抗器保护 | 套 | 202404 | 14 | 1
智能变电站监控系统 | 套 | 202404 | 35 | 1
智能变电站相量测量装置 | 套 | 202404 | 17 | 1
智能变电站短引线保护 | 套 | 202404 | 2 | 1
智能变电站稳定控制装置 | 套 | 202404 | 11 | 1
智能变电站线路保护 | 套 | 202404 | 76 | 1
智能变电站解列装置 | 套 | 202404 | 4 | 1
智能变电站防误闭锁系统 | 套 | 202404 | 19 | 1
智能终端 | 只 | 202404 | 2 | 1
智能终端(协议库存) | 套 | 202404 | 11 | 1
机架式服务器 | 台 | 202404 | 170 | 1
构网型直挂式静止无功发生器（超容型MMC） | 套 | 202404 | 3 | 1
母线保护 | 套 | 202404 | 60 | 1
母联（分段）保护 | 套 | 202404 | 36 | 1
气体绝缘封闭式管母线 | 米 | 202404 | 4675.3 | 1
水平双分裂120kN单联单挂点提包单线夹I型220kV导线悬垂串 | 套 | 202404 | 65 | 1
水平双分裂120kN单联单挂点提包单线夹V型220kV导线悬垂串 | 套 | 202404 | 32 | 1
水平双分裂120kN双联单挂点220kV导线耐张串 | 套 | 202404 | 426 | 1
水平双分裂120kN双联单挂点提包双线夹V型220kV导线悬垂串 | 套 | 202404 | 15 | 1
水平双分裂120kN双联双挂点220kV导线耐张串 | 套 | 202404 | 12 | 1
水平双分裂120kN双联双挂点提包双线夹I型220kV导线悬垂串 | 套 | 202404 | 30 | 1
水平双分裂160kN单联单挂点提包双线夹V型220kV导线悬垂串 | 套 | 202404 | 11 | 1
水平双分裂160kN双联双挂点220kV导线耐张串 | 套 | 202404 | 207 | 1
水平双分裂160kN双联双挂点提包双线夹I型220kV导线悬垂串 | 套 | 202404 | 11 | 1
水平双分裂70kN单联单挂点提包单线夹I型220kV导线悬垂串 | 套 | 202404 | 16 | 1
水平双分裂70kN单联单挂点提包双线夹V型220kV导线悬垂串 | 套 | 202404 | 8 | 1
水平双分裂70kN双联单挂点220kV导线耐张串 | 套 | 202404 | 7 | 1
水平双分裂70kN双联双挂点提包双线夹I型220kV导线悬垂串 | 套 | 202404 | 16 | 1
海底电缆 | 千米 | 202404 | 2 | 1
消弧线圈 | 台 | 202404 | 8 | 1
消弧线圈接地变成套装置 | 套 | 202404 | 75 | 1
消谐装置 | 套 | 202404 | 8 | 1
电力电缆 | 千米 | 202404 | 559.769 | 1
电力电缆(协议库存) | 千米 | 202404 | 188.588 | 1
电压切换装置 | 套 | 202404 | 15 | 1
电容器保护 | 套 | 202404 | 8 | 1
电容器组串联电抗器 | 台 | 202404 | 6 | 1
电容式电压互感器 | 台 | 202404 | 173 | 1
电容式电压互感器(协议库存) | 台 | 202404 | 96 | 1
电抗器保护 | 套 | 202404 | 20 | 1
电磁式电压互感器 | 台 | 202404 | 10 | 1
电磁式电流互感器(协议库存) | 台 | 202404 | 24 | 1
电缆接地箱 | 只 | 202404 | 307 | 1
电网调度控制系统 | 套 | 202404 | 2 | 1
直流棒形悬式复合绝缘子 | 支 | 202404 | 16 | 1
直流盘形悬式玻璃绝缘子 | 片 | 202404 | 903 | 1
直流盘形悬式瓷绝缘子 | 片 | 202404 | 879 | 1
相量测量装置 | 套 | 202404 | 11 | 1
短引线保护 | 台 | 202404 | 18 | 1
磁盘阵列 | 台 | 202404 | 13 | 1
稳定控制装置 | 套 | 202404 | 8 | 1
级联型静止无功发生器（SVG） | 套 | 202404 | 2 | 1
线路保护 | 套 | 202404 | 91 | 1
继电保护通信接口装置 | 套 | 202404 | 4 | 1
综合配线架 | 套 | 202404 | 72 | 1
网络交换机 | 台 | 202404 | 946 | 1
网络路由器 | 台 | 202404 | 342 | 1
网络配线架 | 套 | 202404 | 162 | 1
耐张线夹-液压型 | 付 | 202404 | 2927 | 1
解列装置 | 套 | 202404 | 5 | 1
调控云平台 | 套 | 202404 | 4 | 1
负载均衡器 | 台 | 202404 | 13 | 1
边相笼式刚性100kN带绝缘子串750kV导线跳线串 | 套 | 202404 | 202 | 1
采集执行单元 | 套 | 202404 | 83 | 1
钢管杆（桩） | 吨 | 202404 | 21370.357 | 2
钢芯铝合金绞线 | 吨 | 202404 | 1175.925 | 1
钢芯铝绞线 | 吨 | 202404 | 59832.014 | 2
铁塔 | 吨 | 202404 | 223235.261 | 2
铝包钢绞线 | 吨 | 202404 | 1322.641 | 2
铝包钢芯铝绞线 | 吨 | 202404 | 1918.596 | 2
铝合金绞线 | 吨 | 202404 | 93.804 | 1
铝合金芯铝绞线 | 吨 | 202404 | 2780.16 | 1
铝绞线 | 吨 | 202404 | 0.828 | 1
防火墙 | 台 | 202404 | 6 | 1
防误闭锁系统 | 套 | 202404 | 14 | 1
限流电抗器 | 台 | 202404 | 21 | 1
集合式电容器组（不含电抗器） | 组 | 202404 | 2 | 1
集线器 | 台 | 202404 | 442 | 1
音频配线架(VDF) | 套 | 202404 | 73 | 1
预制舱式二次组合设备 | 套 | 202404 | 9 | 1
高压开关柜 | 台 | 202404 | 1961 | 1
高压开关柜(协议库存) | 台 | 202404 | 34 | 1
1000kVGIS组合电器 | 间隔 | 202405 | 3 | 1
110kV单相干式无散热器并联电抗器 | 台 | 202405 | 6 | 1
220kV单相多级式换流变 | 台 | 202405 | 7 | 1
330kV单相多级式换流变 | 台 | 202405 | 7 | 1
中性点避雷器 | 台 | 202405 | 2 | 1
交流支柱绝缘子 | 只 | 202405 | 16 | 1
交流避雷器 | 台 | 202405 | 12 | 1
发变组保护装置 | 套 | 202405 | 4 | 1
发电电动机 | 台 | 202405 | 15 | 2
变电站构支架 | 吨 | 202405 | 326.5 | 1
封闭绝缘母线 | 米 | 202405 | 9200 | 1
故障录波装置 | 套 | 202405 | 1 | 1
敞开式组合电器 | 套 | 202405 | 2 | 1
断路器保护 | 套 | 202405 | 2 | 1
机组状态监测系统 | 套 | 202405 | 4 | 1
水泵水轮机 | 台 | 202405 | 15 | 2
水电站计算机监控系统 | 套 | 202405 | 4 | 1
电容式电压互感器 | 台 | 202405 | 6 | 1
电抗器保护 | 套 | 202405 | 6 | 1
电能量计量采集系统（厂站端） | 套 | 202405 | 1 | 1
稳定控制装置 | 套 | 202405 | 4 | 1
继电保护装置 | 套 | 202405 | 2 | 1
静止变频启动装置 | 套 | 202405 | 4 | 1
1000kV导线悬垂串 | 套 | 202406 | 40 | 2
1000kV导线耐张串 | 套 | 202406 | 14 | 2
100kN单联地线耐张串 | 套 | 202406 | 2 | 1
100kN双联双挂点I型预绞双线夹330kV导线悬垂串 | 套 | 202406 | 3 | 1
10kV三相干式无散热器并联电抗器 | 台 | 202406 | 19 | 1
10kV三相油浸一体式并联电抗器 | 台 | 202406 | 1 | 1
10kV三相油浸分体式并联电抗器 | 台 | 202406 | 6 | 1
10kV三相隔离开关 | 组 | 202406 | 43 | 1
10kV单相干式无散热器并联电抗器 | 台 | 202406 | 3 | 1
10kV变压器 | 台 | 202406 | 135 | 2
10kV干式电磁CT | 台 | 202406 | 7 | 1
10kV框架式并联电容器成套装置 | 套 | 202406 | 214 | 1
110kVGIS组合电器 | 间隔 | 202406 | 190 | 1
110kVHGIS组合电器 | 套 | 202406 | 8 | 1
110kVSF6混合N2GIS | 间隔 | 202406 | 451 | 1
110kVSF6混合N2HGIS | 套 | 202406 | 10 | 1
110kVSF6混合N2绝缘封闭式管母线 | 米 | 202406 | 575.95 | 1
110kVSF6瓷柱式断路器 | 台 | 202406 | 6 | 2
110kVSF6电磁CT | 台 | 202406 | 4 | 1
110kVSF6罐式断路器 | 台 | 202406 | 2 | 1
110kV三相油浸一体式并联电抗器 | 台 | 202406 | 1 | 1
110kV三相隔离开关 | 组 | 202406 | 85 | 2
110kV交流中性点成套装置 | 套 | 202406 | 16 | 2
110kV导线悬垂通用 | 套 | 202406 | 6535 | 1
110kV导线耐张通用 | 套 | 202406 | 4615 | 1
110kV导线跳线通用 | 套 | 202406 | 1741 | 1
110kV油浸有载变压器 | 台 | 202406 | 136 | 2
110kV油浸电磁CT | 台 | 202406 | 152 | 1
110kV电缆中间接头 | 只 | 202406 | 463 | 1
110kV电缆终端 | 只 | 202406 | 668 | 1
120kN单联单挂点I型预绞单线夹750kV导线悬垂串 | 套 | 202406 | 7 | 1
120kN单联双线夹地线悬垂串 | 套 | 202406 | 1 | 1
120kN单联地线耐张串 | 套 | 202406 | 4 | 1
120kN双联双挂点750kV导线耐张串 | 套 | 202406 | 39 | 1
160kN单联双线夹地线悬垂串 | 套 | 202406 | 13 | 1
160kN双联单挂点330kV导线耐张串 | 套 | 202406 | 24 | 1
160kN双联双挂点500kV导线耐张串 | 套 | 202406 | 51 | 1
160kN双联双挂点I型提包双线夹500kV导线悬垂串 | 套 | 202406 | 116 | 1
160kN双联双线夹地线悬垂串 | 套 | 202406 | 2 | 1
200kV导线悬垂串 | 套 | 202406 | 16 | 1
200kV导线耐张串 | 套 | 202406 | 26 | 1
200kV导线跳线串 | 套 | 202406 | 6 | 1
20kV三相油浸分体式并联电抗器 | 台 | 202406 | 4 | 1
20kV三相油浸无散热器并联电抗器 | 台 | 202406 | 1 | 1
20kV变压器 | 台 | 202406 | 4 | 1
20kV框架式并联电容器成套装置 | 套 | 202406 | 10 | 1
210kN单联地线耐张串 | 套 | 202406 | 2 | 1
210kN双联双挂点750kV导线耐张串 | 套 | 202406 | 137 | 1
210kN双联双挂点I型提包单线夹500kV导线悬垂串 | 套 | 202406 | 125 | 1
210kN双联双挂点I型提包双线夹500kV导线悬垂串 | 套 | 202406 | 2 | 1
210kN双联双线夹地线悬垂串 | 套 | 202406 | 31 | 1
210kN双联地线耐张串 | 套 | 202406 | 2 | 1
220kVGIS组合电器 | 间隔 | 202406 | 164 | 1
220kVHGIS组合电器 | 套 | 202406 | 30 | 1
220kVSF6混合N2GIS | 间隔 | 202406 | 243 | 1
220kVSF6混合N2绝缘封闭式管母线 | 米 | 202406 | 433.4 | 1
220kVSF6瓷柱式断路器 | 台 | 202406 | 13 | 1
220kVSF6电磁CT | 台 | 202406 | 3 | 1
220kVSF6罐式断路器 | 台 | 202406 | 4 | 1
220kV三相油浸分体式并联电抗器 | 台 | 202406 | 2 | 1
220kV三相油浸有载变压器 | 台 | 202406 | 61 | 1
220kV三相油浸有载自耦变压器 | 台 | 202406 | 3 | 1
220kV三相隔离开关 | 组 | 202406 | 67 | 1
220kV交流中性点成套装置 | 套 | 202406 | 15 | 1
220kV单相油浸分体式并联电抗器 | 台 | 202406 | 1 | 1
220kV导线悬垂通用 | 套 | 202406 | 9538 | 1
220kV导线耐张通用 | 套 | 202406 | 7548 | 1
220kV导线跳线通用 | 套 | 202406 | 4364 | 1
220kV油浸电磁CT | 台 | 202406 | 159 | 1
220kV电缆中间接头 | 只 | 202406 | 315 | 1
220kV电缆终端 | 只 | 202406 | 441 | 1
24kV干式电磁CT | 台 | 202406 | 196 | 1
300kN单联单挂点V型提包单线夹500kV导线悬垂串 | 套 | 202406 | 40 | 1
300kN单联单挂点V型预绞单线夹750kV导线悬垂串 | 套 | 202406 | 8 | 1
300kN双联双挂点500kV导线耐张串 | 套 | 202406 | 253 | 1
300kN双联双挂点I型提包双线夹500kV导线悬垂串 | 套 | 202406 | 69 | 1
300kN双联双挂点V型提包单线夹500kV导线悬垂串 | 套 | 202406 | 27 | 1
300kN双联双挂点V型提包双线夹500kV导线悬垂串 | 套 | 202406 | 19 | 1
300kN双联双挂点V型预绞单线夹750kV导线悬垂串 | 套 | 202406 | 6 | 1
300kV干式电子CT | 台 | 202406 | 42 | 1
320kN双联地线耐张串 | 套 | 202406 | 86 | 1
330kVGIS组合电器 | 间隔 | 202406 | 37 | 1
330kVHGIS组合电器 | 套 | 202406 | 5 | 1
330kVSF6瓷柱式断路器 | 台 | 202406 | 1 | 1
330kVSF6电磁CT | 台 | 202406 | 38 | 1
330kVSF6罐式断路器 | 台 | 202406 | 4 | 1
330kV三相油浸有载自耦变压器 | 台 | 202406 | 4 | 1
330kV三相隔离开关 | 组 | 202406 | 5 | 1
330kV单相油浸一体式并联电抗器 | 台 | 202406 | 6 | 1
330kV导线悬垂通用 | 套 | 202406 | 386 | 1
330kV导线耐张通用 | 套 | 202406 | 512 | 1
330kV导线跳线通用 | 套 | 202406 | 20 | 1
330kV油浸电磁CT | 台 | 202406 | 6 | 1
330kV电缆终端 | 只 | 202406 | 6 | 1
35kVHGIS组合电器 | 套 | 202406 | 8 | 1
35kVSF6瓷柱式断路器 | 台 | 202406 | 6 | 1
35kVSF6罐式断路器 | 台 | 202406 | 4 | 1
35kV三相油浸一体式并联电抗器 | 台 | 202406 | 18 | 1
35kV三相油浸分体式并联电抗器 | 台 | 202406 | 7 | 1
35kV三相隔离开关 | 组 | 202406 | 93 | 2
35kV单相干式无散热器并联电抗器 | 台 | 202406 | 30 | 2
35kV单相隔离开关 | 台 | 202406 | 7 | 1
35kV导线悬垂通用 | 套 | 202406 | 4963 | 1
35kV导线耐张通用 | 套 | 202406 | 4401 | 1
35kV导线跳线通用 | 套 | 202406 | 1133 | 1
35kV干式无励磁变压器 | 台 | 202406 | 2 | 1
35kV干式电磁CT | 台 | 202406 | 17 | 2
35kV框架式并联电容器成套装置 | 套 | 202406 | 44 | 1
35kV油浸无励磁变压器 | 台 | 202406 | 20 | 1
35kV油浸有载变压器 | 台 | 202406 | 49 | 2
35kV油浸电磁CT | 台 | 202406 | 62 | 2
35kV电缆中间接头 | 套 | 202406 | 32 | 1
35kV电缆终端 | 套 | 202406 | 272 | 1
35kV真空瓷柱式断路器 | 台 | 202406 | 3 | 1
420kN单联单挂点I型提包单线夹500kV导线悬垂串 | 套 | 202406 | 86 | 1
420kN单联单挂点V型提包单线夹500kV导线悬垂串 | 套 | 202406 | 101 | 1
420kN单联单挂点V型预绞单线夹750kV导线悬垂串 | 套 | 202406 | 5 | 1
420kN单联地线耐张串 | 套 | 202406 | 9 | 1
420kN双联双挂点500kV导线耐张串 | 套 | 202406 | 12 | 1
420kN双联双挂点I型提包双线夹500kV导线悬垂串 | 套 | 202406 | 14 | 1
420kN双联双挂点I型预绞双线夹750kV导线悬垂串 | 套 | 202406 | 23 | 1
420kN双联双挂点V型提包双线夹500kV导线悬垂串 | 套 | 202406 | 9 | 1
420kN双联双挂点V型预绞双线夹750kV导线悬垂串 | 套 | 202406 | 18 | 1
420kN四联双挂点500kV导线耐张串 | 套 | 202406 | 13 | 1
420kN四联双挂点I型提包单线夹500kV导线悬垂串 | 套 | 202406 | 13 | 1
500kVGIS组合电器 | 间隔 | 202406 | 63 | 2
500kVHGIS组合电器 | 套 | 202406 | 26 | 1
500kVSF6瓷柱式断路器 | 台 | 202406 | 21 | 2
500kVSF6电磁CT | 台 | 202406 | 76 | 2
500kVSF6罐式断路器 | 台 | 202406 | 13 | 1
500kV三相油浸无励磁变压器 | 台 | 202406 | 2 | 1
500kV三相油浸无励磁自耦变压器 | 台 | 202406 | 3 | 1
500kV三相隔离开关 | 组 | 202406 | 43 | 2
500kV单相多级式换流变 | 台 | 202406 | 6 | 1
500kV单相油浸一体式并联电抗器 | 台 | 202406 | 6 | 1
500kV单相油浸无励磁自耦变压器 | 台 | 202406 | 41 | 1
500kV导线悬垂通用 | 套 | 202406 | 5656 | 1
500kV导线耐张通用 | 套 | 202406 | 4760 | 1
500kV导线跳线通用 | 套 | 202406 | 2358 | 1
500kV油浸电磁CT | 台 | 202406 | 9 | 1
500kV电缆终端 | 只 | 202406 | 12 | 1
550kN六联三挂点500kV导线耐张串 | 套 | 202406 | 13 | 1
550kN双联双挂点500kV导线耐张串 | 套 | 202406 | 15 | 1
550kN四联双挂点I型提包单线夹500kV导线悬垂串 | 套 | 202406 | 13 | 1
66kVGIS组合电器 | 间隔 | 202406 | 31 | 1
66kVHGIS组合电器 | 套 | 202406 | 4 | 1
66kVSF6混合N2GIS | 间隔 | 202406 | 17 | 1
66kVSF6混合N2绝缘封闭式管母线 | 米 | 202406 | 30 | 1
66kVSF6瓷柱式断路器 | 台 | 202406 | 31 | 2
66kVSF6电磁CT | 台 | 202406 | 26 | 1
66kVSF6罐式断路器 | 台 | 202406 | 4 | 1
66kV三相油浸一体式并联电抗器 | 台 | 202406 | 4 | 1
66kV三相隔离开关 | 组 | 202406 | 53 | 2
66kV单相干式无散热器并联电抗器 | 台 | 202406 | 63 | 2
66kV单相隔离开关 | 台 | 202406 | 1 | 1
66kV导线悬垂通用 | 套 | 202406 | 1229 | 1
66kV导线耐张通用 | 套 | 202406 | 559 | 1
66kV导线跳线通用 | 套 | 202406 | 328 | 1
66kV干式电磁CT | 台 | 202406 | 16 | 1
66kV框架式并联电容器成套装置 | 套 | 202406 | 23 | 1
66kV油浸无励磁变压器 | 台 | 202406 | 3 | 1
66kV油浸有载变压器 | 台 | 202406 | 36 | 2
66kV油浸电磁CT | 台 | 202406 | 28 | 1
66kV电缆中间接头 | 只 | 202406 | 36 | 1
66kV电缆终端 | 只 | 202406 | 114 | 1
6kV变压器 | 台 | 202406 | 2 | 1
70kN双联双线夹地线悬垂串 | 套 | 202406 | 197 | 1
70kN双联地线耐张串 | 套 | 202406 | 2 | 1
70kN跳线悬垂线夹500kV导线跳线串 | 套 | 202406 | 41 | 1
750kVGIS | 间隔 | 202406 | 2 | 1
750kVGIS组合电器 | 间隔 | 202406 | 40 | 2
750kVHGIS组合电器 | 套 | 202406 | 9 | 1
750kVSF6罐式断路器 | 台 | 202406 | 17 | 2
750kV三相油浸无励磁变压器 | 台 | 202406 | 2 | 1
750kV三相隔离开关 | 组 | 202406 | 20 | 2
750kV单相多级式换流变 | 台 | 202406 | 12 | 1
750kV单相油浸一体式并联电抗器 | 台 | 202406 | 24 | 1
750kV单相油浸无励磁自耦变压器 | 台 | 202406 | 28 | 1
750kV导线悬垂通用 | 套 | 202406 | 4884 | 1
750kV导线耐张通用 | 套 | 202406 | 3851 | 1
750kV导线跳线通用 | 套 | 202406 | 557 | 1
750kV气体绝缘封闭式管母线 | 米 | 202406 | 415 | 1
800kV导线悬垂串 | 套 | 202406 | 2785 | 2
800kV导线耐张串 | 套 | 202406 | 2116 | 2
800kV导线跳线串 | 套 | 202406 | 1084 | 1
800kV干式电子CT | 台 | 202406 | 24 | 1
AC110(66)kV智能故障录波装置 | 套 | 202406 | 1 | 1
OPGW | 千米 | 202406 | 47.393 | 2
OPGW光缆 | 千米 | 202406 | 6043.116 | 2
OTN光传输子框 | 套 | 202406 | 54 | 1
OTN光接口模块 | 个 | 202406 | 481 | 1
OTN光路子系统光功率放大器BA/PA | 块 | 202406 | 104 | 1
OTN光路子系统拉曼放大器 | 块 | 202406 | 9 | 1
OTN光路子系统色散补偿模块 | 块 | 202406 | 40 | 1
OTN电交叉子框 | 套 | 202406 | 24 | 1
OTN设备板卡 | 块 | 202406 | 111 | 1
PTN光接口模块 | 个 | 202406 | 27 | 1
PTN电接口模块 | 个 | 202406 | 16 | 1
PTN设备 | 套 | 202406 | 7 | 1
PTN设备板卡 | 块 | 202406 | 33 | 1
PT并列装置 | 套 | 202406 | 22 | 1
RI电容器 | 台 | 202406 | 25 | 1
RI电容器结合滤波器 | 台 | 202406 | 25 | 1
SDH光接口模块 | 个 | 202406 | 1992 | 1
SDH光路子系统光功率放大器（BA） | 块 | 202406 | 137 | 1
SDH光路子系统光功率放大器（PA） | 块 | 202406 | 56 | 1
SDH光路子系统前向纠错（FEC） | 块 | 202406 | 24 | 1
SDH光路子系统拉曼放大器 | 块 | 202406 | 28 | 1
SDH光路子系统色散补偿模块 | 块 | 202406 | 186 | 1
SDH设备 | 套 | 202406 | 306 | 1
SDH设备板卡 | 块 | 202406 | 837 | 1
SDN交换机 | 台 | 202406 | 17 | 1
T型线夹-T型线夹 | 付 | 202406 | 12 | 1
专用防火墙 | 台 | 202406 | 5 | 1
中性点电抗器 | 台 | 202406 | 13 | 1
中性点避雷器 | 台 | 202406 | 44 | 2
中性点隔离开关 | 台 | 202406 | 5 | 1
中相笼式刚性100kN带绝缘子串750kV导线跳线串 | 套 | 202406 | 222 | 1
串联补偿装置 | 套 | 202406 | 1 | 1
交流接地开关 | 台 | 202406 | 106 | 2
交流支柱绝缘子 | 只 | 202406 | 1580 | 1
交流棒形悬式复合绝缘子 | 支 | 202406 | 23506 | 2
交流滤波器避雷器 | 台 | 202406 | 134 | 1
交流盘形悬式玻璃绝缘子 | 片 | 202406 | 227226 | 1
交流盘形悬式瓷绝缘子 | 片 | 202406 | 410047 | 2
交流避雷器 | 台 | 202406 | 1126 | 2
低压开关柜 | 台 | 202406 | 254 | 1
保护金具-重锤片 | 片 | 202406 | 99034 | 2
保护金具-铝包带 | 米 | 202406 | 58051 | 1
保护金具-间隔棒 | 支 | 202406 | 197707 | 2
保护金具-防振锤 | 付 | 202406 | 79144 | 2
保护金具-预绞丝护线条 | 付 | 202406 | 19227 | 2
信息安全网络隔离装置 | 台 | 202406 | 1 | 1
充气式高压开关柜 | 台 | 202406 | 297 | 1
充电设备 | 套 | 202406 | 439 | 1
光学式直流电流互感器 | 套 | 202406 | 24 | 1
光模块 | 块 | 202406 | 3717 | 1
光纤配线架(ODF) | 套 | 202406 | 239 | 1
光缆余缆架 | 付 | 202406 | 100 | 1
光缆卡具 | 付 | 202406 | 13183 | 2
光缆悬垂串 | 套 | 202406 | 9413 | 2
光缆接头盒 | 只 | 202406 | 548 | 1
光缆终端设备(OLT) | 台 | 202406 | 7 | 1
光缆耐张串 | 套 | 202406 | 6625 | 2
光缆防振金具 | 付 | 202406 | 16821 | 2
光网络单元设备(ONU) | 台 | 202406 | 63 | 1
光通信传输网管 | 套 | 202406 | 3 | 1
入侵检测装置 | 台 | 202406 | 4 | 1
全介质自承式光缆(ADSS) | 千米 | 202406 | 1223 | 1
其它直流电抗器 | 台 | 202406 | 6 | 1
减载装置 | 套 | 202406 | 13 | 1
分光器 | 个 | 202406 | 94 | 1
单导线120kN单联单挂点预绞单线夹I型110kV导线悬垂串 | 套 | 202406 | 15 | 1
单导线120kN双联单挂点110kV导线耐张串 | 套 | 202406 | 156 | 1
单导线120kN双联双挂点预绞双线夹I型110kV导线悬垂串 | 套 | 202406 | 66 | 1
单导线70kN双联双挂点110kV导线耐张串 | 套 | 202406 | 19 | 1
双分裂70kN双导线跳线线夹220kV导线跳线串 | 套 | 202406 | 165 | 1
变压器保护 | 套 | 202406 | 39 | 1
变电站支架 | 吨 | 202406 | 359.523 | 1
变电站构支架 | 吨 | 202406 | 2308 | 1
变电站构架 | 吨 | 202406 | 7695.064 | 2
变电站监控系统 | 套 | 202406 | 33 | 1
变电站预制仓 | 套 | 202406 | 13 | 1
可信验证系统 | 套 | 202406 | 62 | 1
台式工作站 | 台 | 202406 | 10 | 1
四分裂120kN双联双挂点220kV导线耐张串 | 套 | 202406 | 24 | 1
四分裂160kN单联单挂点提包单线夹I型220kV导线悬垂串 | 套 | 202406 | 482 | 1
四分裂210kN单联单挂点提包单线夹I型220kV导线悬垂串 | 套 | 202406 | 31 | 1
四分裂300kN双联双挂点220kV导线耐张串 | 套 | 202406 | 384 | 1
四分裂70kN四分裂跳线悬垂线夹220kV导线跳线串 | 套 | 202406 | 195 | 1
在线分析 | 套 | 202406 | 7 | 1
地线悬垂通用 | 套 | 202406 | 4228 | 2
地线用盘形悬式玻璃绝缘子 | 片 | 202406 | 88 | 1
地线用盘形悬式瓷绝缘子 | 片 | 202406 | 3548 | 2
地线耐张通用 | 套 | 202406 | 4252 | 2
培训仿真 | 套 | 202406 | 1 | 1
备用设备及备用电源自动投入 | 套 | 202406 | 29 | 1
安全接入网关 | 台 | 202406 | 1 | 1
安全操作系统 | 套 | 202406 | 14 | 1
安全校核 | 套 | 202406 | 3 | 1
定制化服务器 | 台 | 202406 | 176 | 1
实时监控 | 套 | 202406 | 25 | 1
密码卡 | 套 | 202406 | 2 | 1
封闭母线桥 | 米 | 202406 | 2369.5 | 1
封闭绝缘母线 | 米 | 202406 | 669 | 1
小电流接地选线装置 | 套 | 202406 | 15 | 1
小电阻接地成套装置 | 套 | 202406 | 21 | 1
平波电抗器 | 台 | 202406 | 18 | 1
建筑物钢结构 | 吨 | 202406 | 9468.7 | 1
开关柜接地小车 | 只 | 202406 | 266 | 1
开关柜检修小车 | 只 | 202406 | 338 | 1
开关柜验电小车 | 只 | 202406 | 185 | 1
恶意代码监测系统 | 套 | 202406 | 3 | 1
成熟套装软件 | 套 | 202406 | 2 | 1
扩音呼叫系统 | 套 | 202406 | 1 | 1
报表软件 | 套 | 202406 | 3 | 1
换流站设备在线监测 | 套 | 202406 | 2 | 1
换流阀 | 套 | 202406 | 4 | 1
接地变保护 | 套 | 202406 | 10 | 1
接地同轴电缆 | 米 | 202406 | 8131 | 1
接地极（回流线）悬垂串 | 套 | 202406 | 326 | 1
接地极（回流线）耐张串 | 套 | 202406 | 416 | 1
接地极（回流线）跳线串 | 套 | 202406 | 214 | 1
接地电缆 | 米 | 202406 | 49402 | 1
接续金具-地线接续管 | 付 | 202406 | 1534 | 2
接续金具-耐热导线接续管 | 付 | 202406 | 246 | 1
接续金具-补修管 | 付 | 202406 | 862 | 1
接续金具-钢芯钢铝绞线接续管 | 付 | 202406 | 22544 | 2
接续金具-铝包钢芯铝绞线接续管 | 付 | 202406 | 246 | 1
接续金具-铝合金导线接续管 | 付 | 202406 | 58 | 2
接续金具-铝合金芯铝绞线接续管 | 付 | 202406 | 202 | 1
控制电缆 | 米 | 202406 | 1425550 | 1
操作箱 | 只 | 202406 | 5 | 1
攀爬机 | 台 | 202406 | 2 | 1
支撑平台 | 套 | 202406 | 9 | 1
故障测距装置 | 套 | 202406 | 3 | 1
数字化表计监测终端 | 台 | 202406 | 325 | 1
数字配线架(DDF) | 套 | 202406 | 219 | 1
数据库软件 | 套 | 202406 | 3 | 1
断路器保护 | 套 | 202406 | 14 | 1
新能源预测 | 套 | 202406 | 5 | 1
旁路保护 | 套 | 202406 | 1 | 1
无功自动投切装置 | 套 | 202406 | 3 | 1
显示器 | 台 | 202406 | 72 | 1
智慧物联网关 | 台 | 202406 | 14 | 1
智能变电站保护信息管理子站 | 站 | 202406 | 1 | 1
智能变电站减载装置 | 套 | 202406 | 11 | 1
智能变电站变压器保护 | 套 | 202406 | 40 | 1
智能变电站变压器油中溶解气体在线监测装置 | 套 | 202406 | 138 | 1
智能变电站备用设备及备用电源自动投入 | 套 | 202406 | 24 | 1
智能变电站接地变/站用变保护 | 套 | 202406 | 1 | 1
智能变电站断路器保护 | 套 | 202406 | 16 | 1
智能变电站母线保护 | 套 | 202406 | 51 | 1
智能变电站母联(分段)保护 | 套 | 202406 | 28 | 1
智能变电站电容器保护 | 套 | 202406 | 1 | 1
智能变电站电抗器保护 | 套 | 202406 | 8 | 1
智能变电站监控系统 | 套 | 202406 | 37 | 1
智能变电站相量测量装置 | 套 | 202406 | 17 | 1
智能变电站短引线保护 | 套 | 202406 | 6 | 1
智能变电站稳定控制装置 | 套 | 202406 | 6 | 1
智能变电站线路保护 | 套 | 202406 | 75 | 1
智能变电站解列装置 | 套 | 202406 | 4 | 1
智能变电站防误闭锁系统 | 套 | 202406 | 21 | 1
智能终端 | 只 | 202406 | 1 | 1
暖通系统 | 套 | 202406 | 2 | 1
服务器密码机 | 台 | 202406 | 8 | 1
机架式服务器 | 台 | 202406 | 204 | 1
正向隔离装置 | 台 | 202406 | 10 | 1
母线保护 | 套 | 202406 | 49 | 1
母联（分段）保护 | 套 | 202406 | 30 | 1
气体绝缘封闭式管母线 | 米 | 202406 | 1935 | 1
水平双分裂120kN单联单挂点提包单线夹I型220kV导线悬垂串 | 套 | 202406 | 37 | 1
水平双分裂120kN单联单挂点提包单线夹V型220kV导线悬垂串 | 套 | 202406 | 36 | 1
水平双分裂120kN双联单挂点220kV导线耐张串 | 套 | 202406 | 78 | 1
水平双分裂120kN双联单挂点提包双线夹I型220kV导线悬垂串 | 套 | 202406 | 10 | 1
水平双分裂120kN双联单挂点提包双线夹V型220kV导线悬垂串 | 套 | 202406 | 10 | 1
水平双分裂120kN双联双挂点提包单线夹I型220kV导线悬垂串 | 套 | 202406 | 7 | 1
水平双分裂120kN双联双挂点提包双线夹I型220kV导线悬垂串 | 套 | 202406 | 19 | 1
水平双分裂160kN单联单挂点提包单线夹V型220kV导线悬垂串 | 套 | 202406 | 2 | 1
水平双分裂160kN单联单挂点预绞单线夹I型220kV导线悬垂串 | 套 | 202406 | 21 | 1
水平双分裂160kN双联双挂点220kV导线耐张串 | 套 | 202406 | 89 | 1
水平双分裂420kN双联双挂点220kV导线耐张串 | 套 | 202406 | 13 | 1
水平双分裂420kN双联双挂点提包单线夹I型220kV导线悬垂串 | 套 | 202406 | 13 | 1
水平双分裂70kN单联单挂点提包单线夹I型220kV导线悬垂串 | 套 | 202406 | 41 | 1
水平双分裂70kN单联单挂点提包双线夹V型220kV导线悬垂串 | 套 | 202406 | 21 | 1
水平双分裂70kN双联单挂点220kV导线耐张串 | 套 | 202406 | 7 | 1
水平双分裂70kN双联双挂点提包双线夹I型220kV导线悬垂串 | 套 | 202406 | 9 | 1
消弧线圈 | 台 | 202406 | 18 | 1
消弧线圈接地变成套装置 | 套 | 202406 | 67 | 1
消谐装置 | 套 | 202406 | 8 | 1
滤波器电阻器 | 只 | 202406 | 67 | 1
滤波器组电容器 | 台 | 202406 | 160 | 1
滤波器组电抗器 | 台 | 202406 | 82 | 1
电力电缆 | 千米 | 202406 | 725.968 | 1
电压切换装置 | 套 | 202406 | 13 | 1
电容器保护 | 套 | 202406 | 7 | 1
电容式电压互感器 | 台 | 202406 | 318 | 2
电抗器保护 | 套 | 202406 | 15 | 1
电磁式电压互感器 | 台 | 202406 | 22 | 1
电磁式直流电流互感器 | 台 | 202406 | 18 | 1
电缆接地箱 | 只 | 202406 | 325 | 1
电网调度控制系统 | 套 | 202406 | 18 | 1
电能量计量 | 套 | 202406 | 1 | 1
电视会议外围成套设备 | 套 | 202406 | 1 | 1
电视会议终端设备 | 套 | 202406 | 1 | 1
直流PLC电抗器 | 台 | 202406 | 15 | 1
直流接地开关 | 台 | 202406 | 33 | 1
直流控制保护 | 套 | 202406 | 1 | 1
直流断路器 | 台 | 202406 | 20 | 1
直流棒形悬式复合绝缘子 | 支 | 202406 | 6532 | 2
直流电压分压器 | 台 | 202406 | 15 | 1
直流电容器装置 | 套 | 202406 | 16 | 1
直流盘形悬式玻璃绝缘子 | 片 | 202406 | 40935 | 2
直流盘形悬式瓷绝缘子 | 片 | 202406 | 348788 | 2
直流穿墙套管 | 只 | 202406 | 17 | 1
直流避雷器 | 台 | 202406 | 54 | 1
直流隔离开关 | 台 | 202406 | 44 | 1
相量测量装置 | 套 | 202406 | 7 | 1
短引线保护 | 台 | 202406 | 12 | 1
碳纤维复合芯导线 | 千米 | 202406 | 5 | 1
磁盘阵列 | 台 | 202406 | 5 | 1
稳定控制装置 | 套 | 202406 | 10 | 2
系统集成 | 套 | 202406 | 5 | 1
紧凑型线路金具串 | 套 | 202406 | 21 | 1
级联型静止无功发生器（SVG） | 套 | 202406 | 7 | 1
纵向加密认证装置 | 台 | 202406 | 54 | 1
线路保护 | 套 | 202406 | 95 | 1
线路柱式复合绝缘子 | 支 | 202406 | 1179 | 1
继电保护通信接口装置 | 套 | 202406 | 5 | 1
综合配线架 | 套 | 202406 | 38 | 1
网络交换机 | 台 | 202406 | 958 | 1
网络安全监测装置 | 台 | 202406 | 19 | 1
网络安全管理应用（CSM） | 套 | 202406 | 2 | 1
网络路由器 | 台 | 202406 | 428 | 1
网络配线架 | 套 | 202406 | 111 | 1
耐张线夹-液压型 | 付 | 202406 | 958 | 2
自动控制 | 套 | 202406 | 6 | 1
解列装置 | 套 | 202406 | 5 | 1
调度管理 | 套 | 202406 | 13 | 1
调度计划 | 套 | 202406 | 8 | 1
调控云平台 | 套 | 202406 | 19 | 1
负载均衡器 | 台 | 202406 | 12 | 1
边相笼式刚性100kN带绝缘子串750kV导线跳线串 | 套 | 202406 | 964 | 1
过电压及远方跳闸就地判别 | 套 | 202406 | 2 | 1
运维网关 | 台 | 202406 | 17 | 1
运行评估 | 套 | 202406 | 7 | 1
采集执行单元 | 套 | 202406 | 13 | 1
钢管杆（桩） | 吨 | 202406 | 12448.839 | 1
钢芯耐热铝合金绞线 | 吨 | 202406 | 645.402 | 1
钢芯铝合金绞线 | 吨 | 202406 | 1487.626 | 2
钢芯铝绞线 | 吨 | 202406 | 95132.51 | 2
铁塔 | 吨 | 202406 | 349691.533 | 2
铁塔防坠落导轨装置 | 米 | 202406 | 193578 | 1
铝包钢绞线 | 吨 | 202406 | 1328.529 | 2
铝包钢芯铝绞线 | 吨 | 202406 | 463.896 | 1
铝合金绞线 | 吨 | 202406 | 14.83 | 1
铝合金芯铝绞线 | 吨 | 202406 | 140.944 | 1
铝绞线 | 吨 | 202406 | 1.843 | 1
阀厅压型钢板 | 平方米 | 202406 | 154183.93 | 1
防误闭锁系统 | 套 | 202406 | 17 | 1
防震装置-阻尼线线夹 | 支 | 202406 | 1376 | 1
限流电抗器 | 台 | 202406 | 21 | 1
集线器 | 台 | 202406 | 507 | 1
零磁通式直流电流互感器 | 套 | 202406 | 9 | 1
音频配线架(VDF) | 套 | 202406 | 33 | 1
预制舱式二次组合设备 | 套 | 202406 | 11 | 1
高压开关柜 | 台 | 202406 | 2176 | 2
100kN跳线悬垂线夹500kV导线跳线串 | 套 | 202407 | 49 | 1
10kV三相干式无散热器并联电抗器 | 台 | 202407 | 8 | 1
10kV三相油浸一体式并联电抗器 | 台 | 202407 | 5 | 1
10kV三相油浸分体式并联电抗器 | 台 | 202407 | 6 | 1
10kV三相隔离开关 | 组 | 202407 | 29 | 1
10kV单相干式无散热器并联电抗器 | 台 | 202407 | 6 | 1
10kV变压器 | 台 | 202407 | 70 | 1
10kV干式电磁CT | 台 | 202407 | 9 | 1
10kV框架式并联电容器成套装置 | 套 | 202407 | 208 | 1
10kV真空瓷柱式断路器 | 台 | 202407 | 3 | 1
110kVGIS组合电器 | 间隔 | 202407 | 93 | 1
110kVHGIS组合电器 | 套 | 202407 | 5 | 1
110kVSF6混合N2GIS | 间隔 | 202407 | 369 | 1
110kVSF6混合N2绝缘封闭式管母线 | 米 | 202407 | 461.9 | 1
110kVSF6瓷柱式断路器 | 台 | 202407 | 3 | 1
110kVSF6罐式断路器 | 台 | 202407 | 1 | 1
110kV三相隔离开关 | 组 | 202407 | 30 | 1
110kV交流中性点成套装置 | 套 | 202407 | 11 | 1
110kV导线悬垂通用 | 套 | 202407 | 6198 | 1
110kV导线耐张通用 | 套 | 202407 | 2713 | 1
110kV导线跳线通用 | 套 | 202407 | 1371 | 1
110kV干式有载变压器 | 台 | 202407 | 1 | 1
110kV干式电磁CT | 台 | 202407 | 3 | 1
110kV油浸有载变压器 | 台 | 202407 | 94 | 1
110kV油浸电磁CT | 台 | 202407 | 60 | 1
110kV电缆中间接头 | 只 | 202407 | 638 | 1
110kV电缆终端 | 只 | 202407 | 597 | 1
120kN双联双挂点750kV导线耐张串 | 套 | 202407 | 24 | 1
160kN单联单挂点500kV导线耐张串 | 套 | 202407 | 9 | 1
160kN单联地线耐张串 | 套 | 202407 | 56 | 1
160kN双联单挂点500kV导线耐张串 | 套 | 202407 | 41 | 1
160kN双联双挂点500kV导线耐张串 | 套 | 202407 | 18 | 1
20kV三相干式无散热器并联电抗器 | 台 | 202407 | 1 | 1
210kN单联双线夹地线悬垂串 | 套 | 202407 | 129 | 1
210kN单联地线耐张串 | 套 | 202407 | 229 | 1
210kN双联单挂点I型提包单线夹750kV导线悬垂串 | 套 | 202407 | 70 | 1
210kN双联单挂点V型提包单线夹750kV导线悬垂串 | 套 | 202407 | 41 | 1
210kN双联双挂点750kV导线耐张串 | 套 | 202407 | 78 | 1
210kN双联双挂点I型提包单线夹500kV导线悬垂串 | 套 | 202407 | 102 | 1
210kN双联双挂点I型提包单线夹750kV导线悬垂串 | 套 | 202407 | 596 | 1
210kN双联双挂点V型提包单线夹750kV导线悬垂串 | 套 | 202407 | 2 | 1
210kN双联双线夹地线悬垂串 | 套 | 202407 | 4 | 1
220kVGIS组合电器 | 间隔 | 202407 | 217 | 1
220kVHGIS组合电器 | 套 | 202407 | 58 | 1
220kVSF6混合N2GIS | 间隔 | 202407 | 140 | 1
220kVSF6混合N2绝缘封闭式管母线 | 米 | 202407 | 307 | 1
220kVSF6瓷柱式断路器 | 台 | 202407 | 11 | 1
220kVSF6电磁CT | 台 | 202407 | 3 | 1
220kVSF6罐式断路器 | 台 | 202407 | 3 | 1
220kV三相油浸无励磁变压器 | 台 | 202407 | 5 | 1
220kV三相油浸有载变压器 | 台 | 202407 | 40 | 1
220kV三相油浸有载自耦变压器 | 台 | 202407 | 3 | 1
220kV三相隔离开关 | 组 | 202407 | 73 | 1
220kV交流中性点成套装置 | 套 | 202407 | 17 | 1
220kV导线悬垂通用 | 套 | 202407 | 7822 | 1
220kV导线耐张通用 | 套 | 202407 | 5518 | 1
220kV导线跳线通用 | 套 | 202407 | 2508 | 1
220kV油浸电磁CT | 台 | 202407 | 42 | 1
220kV电缆中间接头 | 只 | 202407 | 186 | 1
220kV电缆终端 | 只 | 202407 | 258 | 1
24kV干式电磁CT | 台 | 202407 | 81 | 1
300kN单联单挂点V型提包单线夹500kV导线悬垂串 | 套 | 202407 | 13 | 1
300kN单联单挂点V型提包单线夹750kV导线悬垂串 | 套 | 202407 | 566 | 1
300kN双联单挂点I型提包单线夹750kV导线悬垂串 | 套 | 202407 | 61 | 1
300kN双联单挂点V型提包单线夹750kV导线悬垂串 | 套 | 202407 | 54 | 1
300kN双联双挂点500kV导线耐张串 | 套 | 202407 | 55 | 1
300kN双联双挂点I型提包单线夹500kV导线悬垂串 | 套 | 202407 | 84 | 1
300kN双联双挂点V型提包单线夹500kV导线悬垂串 | 套 | 202407 | 1 | 1
300kN双联双挂点V型提包单线夹750kV导线悬垂串 | 套 | 202407 | 42 | 1
320kN单联地线耐张串 | 套 | 202407 | 133 | 1
320kN双联地线耐张串 | 套 | 202407 | 8 | 1
330kVGIS | 间隔 | 202407 | 2 | 1
330kVGIS组合电器 | 间隔 | 202407 | 17 | 1
330kVHGIS组合电器 | 套 | 202407 | 17 | 1
330kVSF6罐式断路器 | 台 | 202407 | 2 | 1
330kV三相油浸有载自耦变压器 | 台 | 202407 | 4 | 1
330kV导线悬垂通用 | 套 | 202407 | 629 | 1
330kV导线耐张通用 | 套 | 202407 | 1001 | 1
330kV导线跳线通用 | 套 | 202407 | 261 | 1
330kV电缆中间接头 | 只 | 202407 | 53 | 1
330kV电缆终端 | 只 | 202407 | 6 | 1
35kVGIS组合电器 | 间隔 | 202407 | 11 | 1
35kVHGIS组合电器 | 套 | 202407 | 11 | 1
35kV三相油浸一体式并联电抗器 | 台 | 202407 | 11 | 1
35kV三相油浸分体式并联电抗器 | 台 | 202407 | 2 | 1
35kV三相隔离开关 | 组 | 202407 | 58 | 1
35kV单相干式无散热器并联电抗器 | 台 | 202407 | 18 | 1
35kV单相隔离开关 | 台 | 202407 | 1 | 1
35kV导线悬垂通用 | 套 | 202407 | 2675 | 1
35kV导线耐张通用 | 套 | 202407 | 2989 | 1
35kV导线跳线通用 | 套 | 202407 | 1042 | 1
35kV干式无励磁变压器 | 台 | 202407 | 10 | 1
35kV干式电磁CT | 台 | 202407 | 7 | 1
35kV框架式并联电容器成套装置 | 套 | 202407 | 22 | 1
35kV油浸无励磁变压器 | 台 | 202407 | 23 | 1
35kV油浸有载变压器 | 台 | 202407 | 30 | 1
35kV油浸电磁CT | 台 | 202407 | 81 | 1
35kV电缆中间接头 | 套 | 202407 | 24 | 1
35kV电缆终端 | 套 | 202407 | 167 | 1
420kN单联单挂点V型提包单线夹500kV导线悬垂串 | 套 | 202407 | 3 | 1
420kN双联单挂点I型提包单线夹750kV导线悬垂串 | 套 | 202407 | 79 | 1
420kN双联单挂点V型提包单线夹750kV导线悬垂串 | 套 | 202407 | 8 | 1
420kN双联双挂点500kV导线耐张串 | 套 | 202407 | 49 | 1
420kN双联双挂点750kV导线耐张串 | 套 | 202407 | 420 | 1
420kN双联双挂点I型提包单线夹750kV导线悬垂串 | 套 | 202407 | 27 | 1
420kN双联双挂点V型提包单线夹750kV导线悬垂串 | 套 | 202407 | 2 | 1
500kVGIS组合电器 | 间隔 | 202407 | 41 | 1
500kVHGIS组合电器 | 套 | 202407 | 25 | 1
500kVSF6瓷柱式断路器 | 台 | 202407 | 2 | 1
500kVSF6电磁CT | 台 | 202407 | 6 | 1
500kVSF6罐式断路器 | 台 | 202407 | 3 | 1
500kV三相油浸无励磁变压器 | 台 | 202407 | 1 | 1
500kV三相隔离开关 | 组 | 202407 | 9 | 1
500kV单相油浸一体式并联电抗器 | 台 | 202407 | 18 | 1
500kV单相油浸无励磁自耦变压器 | 台 | 202407 | 64 | 1
500kV导线悬垂通用 | 套 | 202407 | 8025 | 1
500kV导线耐张通用 | 套 | 202407 | 6058 | 1
500kV导线跳线通用 | 套 | 202407 | 2628 | 1
500kV电缆终端 | 只 | 202407 | 18 | 1
550kN双联单挂点V型提包双线夹750kV导线悬垂串 | 套 | 202407 | 3 | 1
550kN双联双挂点500kV导线耐张串 | 套 | 202407 | 32 | 1
550kN双联双挂点I型提包双线夹500kV导线悬垂串 | 套 | 202407 | 18 | 1
66kVGIS组合电器 | 间隔 | 202407 | 28 | 1
66kVHGIS组合电器 | 套 | 202407 | 5 | 1
66kVSF6混合N2GIS | 间隔 | 202407 | 28 | 1
66kVSF6混合N2绝缘封闭式管母线 | 米 | 202407 | 21 | 1
66kVSF6瓷柱式断路器 | 台 | 202407 | 10 | 1
66kVSF6罐式断路器 | 台 | 202407 | 5 | 1
66kV三相油浸一体式并联电抗器 | 台 | 202407 | 2 | 1
66kV三相隔离开关 | 组 | 202407 | 41 | 1
66kV单相干式无散热器并联电抗器 | 台 | 202407 | 66 | 1
66kV单相隔离开关 | 台 | 202407 | 1 | 1
66kV导线悬垂通用 | 套 | 202407 | 997 | 1
66kV导线耐张通用 | 套 | 202407 | 421 | 1
66kV导线跳线通用 | 套 | 202407 | 266 | 1
66kV干式电磁CT | 台 | 202407 | 10 | 1
66kV框架式并联电容器成套装置 | 套 | 202407 | 31 | 1
66kV油浸无励磁变压器 | 台 | 202407 | 2 | 1
66kV油浸有载变压器 | 台 | 202407 | 30 | 1
66kV油浸电磁CT | 台 | 202407 | 51 | 1
66kV电缆中间接头 | 只 | 202407 | 39 | 1
66kV电缆终端 | 只 | 202407 | 103 | 1
70kN上扛悬垂线夹500kV导线跳线串 | 套 | 202407 | 33 | 1
70kN单联地线耐张串 | 套 | 202407 | 6 | 1
70kN双联双线夹地线悬垂串 | 套 | 202407 | 587 | 1
70kN双联地线耐张串 | 套 | 202407 | 36 | 1
70kN提包单线夹330kV导线跳线串 | 套 | 202407 | 14 | 1
70kN跳线悬垂线夹500kV导线跳线串 | 套 | 202407 | 6 | 1
750kVGIS组合电器 | 间隔 | 202407 | 2 | 1
750kVHGIS组合电器 | 套 | 202407 | 9 | 1
750kVSF6罐式断路器 | 台 | 202407 | 3 | 1
750kV三相隔离开关 | 组 | 202407 | 4 | 1
750kV单相油浸一体式并联电抗器 | 台 | 202407 | 18 | 1
750kV单相油浸无励磁自耦变压器 | 台 | 202407 | 33 | 1
750kV导线悬垂通用 | 套 | 202407 | 1071 | 1
750kV导线耐张通用 | 套 | 202407 | 561 | 1
750kV导线跳线通用 | 套 | 202407 | 975 | 1
DVD设备 | 台 | 202407 | 1 | 1
KT板 | 张 | 202407 | 1 | 1
OPGW光缆 | 千米 | 202407 | 3899.093 | 1
OTN光传输子框 | 套 | 202407 | 275 | 1
OTN光接口模块 | 个 | 202407 | 9791 | 1
OTN光路子系统光功率放大器BA/PA | 块 | 202407 | 1095 | 1
OTN光路子系统拉曼放大器 | 块 | 202407 | 106 | 1
OTN光路子系统色散补偿模块 | 块 | 202407 | 262 | 1
OTN电交叉子框 | 套 | 202407 | 176 | 1
OTN设备板卡 | 块 | 202407 | 1045 | 1
PTN光接口模块 | 个 | 202407 | 49 | 1
PTN电接口模块 | 个 | 202407 | 32 | 1
PTN设备 | 套 | 202407 | 13 | 1
PTN设备板卡 | 块 | 202407 | 51 | 1
PT并列装置 | 套 | 202407 | 17 | 1
RFID北斗背夹 | 台 | 202407 | 100 | 1
SDH光接口模块 | 个 | 202407 | 1301 | 1
SDH光路子系统光功率放大器（BA） | 块 | 202407 | 78 | 1
SDH光路子系统光功率放大器（PA） | 块 | 202407 | 26 | 1
SDH光路子系统前向纠错（FEC） | 块 | 202407 | 14 | 1
SDH光路子系统拉曼放大器 | 块 | 202407 | 24 | 1
SDH光路子系统色散补偿模块 | 块 | 202407 | 81 | 1
SDH设备 | 套 | 202407 | 121 | 1
SDH设备板卡 | 块 | 202407 | 444 | 1
T型线夹-T型线夹 | 付 | 202407 | 12 | 1
USB-HUB | 个 | 202407 | 1 | 1
U型锁 | 个 | 202407 | 1 | 1
U盘 | 个 | 202407 | 1 | 1
一次性杯 | 个 | 202407 | 1 | 1
一次性鞋套 | 包 | 202407 | 1 | 1
三相智能电能表 | 只 | 202407 | 3684501 | 1
三相物联电能表 | 只 | 202407 | 4730 | 1
专变终端 | 只 | 202407 | 800 | 1
专变终端模组 | 个 | 202407 | 3700 | 1
专变采集终端 | 套 | 202407 | 226900 | 1
丝毛净 | 瓶 | 202407 | 1 | 1
中性点电抗器 | 台 | 202407 | 14 | 1
中性点避雷器 | 台 | 202407 | 10 | 1
中性点隔离开关 | 台 | 202407 | 6 | 1
中性笔 | 支 | 202407 | 1 | 1
中相笼式刚性100kN带绝缘子串750kV导线跳线串 | 套 | 202407 | 38 | 1
中相笼式刚性160kN带绝缘子串750kV导线跳线串 | 套 | 202407 | 136 | 1
串联补偿装置 | 套 | 202407 | 1 | 1
书写板附件 | 个 | 202407 | 1 | 1
书立 | 个 | 202407 | 1 | 1
交流接地开关 | 台 | 202407 | 61 | 1
交流支柱绝缘子 | 只 | 202407 | 2272 | 1
交流棒形悬式复合绝缘子 | 支 | 202407 | 23569 | 1
交流盘形悬式玻璃绝缘子 | 片 | 202407 | 238338 | 1
交流盘形悬式瓷绝缘子 | 片 | 202407 | 306919 | 1
交流避雷器 | 台 | 202407 | 1542 | 1
会计凭证/凭单 | 本 | 202407 | 1 | 1
会计帐本/账册 | 本 | 202407 | 1 | 1
伞 | 把 | 202407 | 1 | 1
传真机 | 台 | 202407 | 1 | 1
传真纸 | 箱 | 202407 | 1 | 1
便携式扩音器 | 台 | 202407 | 1 | 1
便条纸 | 盒 | 202407 | 1 | 1
保护金具-重锤片 | 片 | 202407 | 43645 | 1
保护金具-铝包带 | 米 | 202407 | 35415 | 1
保护金具-间隔棒 | 支 | 202407 | 176298 | 2
保护金具-防振锤 | 付 | 202407 | 46754 | 1
保护金具-预绞丝护线条 | 付 | 202407 | 7521 | 1
保温杯 | 个 | 202407 | 1 | 1
保温箱 | 个 | 202407 | 1 | 1
保险箱 | 个 | 202407 | 1 | 1
保鲜盒 | 个 | 202407 | 1 | 1
保鲜膜/保鲜袋 | 个 | 202407 | 1 | 1
信封 | 个 | 202407 | 1 | 1
信纸/稿纸 | 箱 | 202407 | 1 | 1
修正液/修正带（芯） | 个 | 202407 | 1 | 1
健身跑步机 | 台 | 202407 | 1 | 1
健身车 | 台 | 202407 | 1 | 1
充气垫 | 个 | 202407 | 1 | 1
充气式高压开关柜 | 台 | 202407 | 256 | 1
充电电源 | 个 | 202407 | 1 | 1
光盘 | 张 | 202407 | 1 | 1
光盘盒/套 | 个 | 202407 | 1 | 1
光纤配线架(ODF) | 套 | 202407 | 79 | 1
光缆余缆架 | 付 | 202407 | 46 | 2
光缆卡具 | 付 | 202407 | 5844 | 2
光缆悬垂串 | 套 | 202407 | 18183 | 2
光缆接头盒 | 只 | 202407 | 298 | 2
光缆终端设备(OLT) | 台 | 202407 | 2 | 1
光缆耐张串 | 套 | 202407 | 9457 | 2
光缆防振金具 | 付 | 202407 | 13418 | 1
光网络单元设备(ONU) | 台 | 202407 | 13 | 1
全介质自承式光缆(ADSS) | 千米 | 202407 | 1568.19 | 1
公文包 | 个 | 202407 | 1 | 1
冲洗器 | 台 | 202407 | 1 | 1
净水器 | 台 | 202407 | 1 | 1
净水器配件 | 个 | 202407 | 1 | 1
凉席 | 件 | 202407 | 1 | 1
减载装置 | 套 | 202407 | 8 | 1
分体壁挂式空调 | 台 | 202407 | 2 | 1
分体柜式空调 | 台 | 202407 | 2 | 1
分光器 | 个 | 202407 | 36 | 1
切纸机 | 台 | 202407 | 1 | 1
刮脸刀 | 把 | 202407 | 1 | 1
刻录机 | 个 | 202407 | 1 | 1
剪刀 | 把 | 202407 | 1 | 1
力量训练器 | 台 | 202407 | 1 | 1
办公刀具 | 把 | 202407 | 1 | 1
办公用台灯 | 台 | 202407 | 1 | 1
加湿器 | 台 | 202407 | 1 | 1
劳保口罩 | 只 | 202407 | 1 | 1
包带 | 卷 | 202407 | 1 | 1
包装纸 | 盒 | 202407 | 1 | 1
医用体温计 | 支 | 202407 | 3 | 1
医用口罩 | 只 | 202407 | 3 | 1
医用手套 | 双 | 202407 | 1 | 1
医用护目镜 | 付 | 202407 | 1 | 1
医用防护服 | 套 | 202407 | 1 | 1
午休椅 | 把 | 202407 | 1 | 1
单台电容器 | 台 | 202407 | 45 | 1
单导线120kN双联单挂点110kV导线耐张串 | 套 | 202407 | 13 | 1
单相智能电能表 | 只 | 202407 | 11724703 | 1
单相物联电能表 | 只 | 202407 | 370 | 1
单页夹 | 个 | 202407 | 1 | 1
卡纸 | 盒 | 202407 | 1 | 1
印油 | 瓶 | 202407 | 1 | 1
印泥/印台 | 个 | 202407 | 1 | 1
印章 | 个 | 202407 | 1 | 1
印章垫 | 个 | 202407 | 1 | 1
印章盒 | 个 | 202407 | 1 | 1
印章箱 | 个 | 202407 | 1 | 1
卷尺/软尺 | 个 | 202407 | 1 | 1
卷笔刀 | 个 | 202407 | 1 | 1
卷纸 | 提 | 202407 | 1 | 1
压感纸 | 箱 | 202407 | 1 | 1
厨房用纸 | 包 | 202407 | 1 | 1
去污粉 | 瓶 | 202407 | 1 | 1
双分裂70kN双导线跳线线夹220kV导线跳线串 | 套 | 202407 | 81 | 1
双肩包 | 个 | 202407 | 1 | 1
双胶纸 | 盒 | 202407 | 1 | 1
双面胶 | 个 | 202407 | 1 | 1
发球机 | 台 | 202407 | 1 | 1
变压器保护 | 套 | 202407 | 29 | 1
变电站支架 | 吨 | 202407 | 134.74 | 1
变电站构架 | 吨 | 202407 | 1646.534 | 1
变电站监控系统 | 套 | 202407 | 20 | 1
变电站预制仓 | 套 | 202407 | 12 | 1
口曲纸 | 盒 | 202407 | 1 | 1
台历/台历芯 | 个 | 202407 | 1 | 1
台式机配件（内存/硬盘/独立网卡） | 个 | 202407 | 1 | 1
台秤（电子秤） | 个 | 202407 | 1 | 1
名片册 | 本 | 202407 | 1 | 1
名片盒 | 个 | 202407 | 1 | 1
启辉器 | 个 | 202407 | 1 | 1
吸尘器 | 台 | 202407 | 1 | 1
吸湿机 | 台 | 202407 | 1 | 1
员工卡制卡机 | 台 | 202407 | 1 | 1
呼啦圈 | 个 | 202407 | 1 | 1
咖啡机 | 台 | 202407 | 1 | 1
哑铃/哑铃架 | 套 | 202407 | 1 | 1
哨子/发令枪 | 个 | 202407 | 1 | 1
喷壶 | 个 | 202407 | 1 | 1
喷雾净手器 | 台 | 202407 | 1 | 1
回形针筒 | 个 | 202407 | 1 | 1
图钉 | 盒 | 202407 | 1 | 1
地图册 | 册 | 202407 | 1 | 1
地垫 | 个 | 202407 | 1 | 1
地毯 | 块 | 202407 | 1 | 1
地球仪 | 个 | 202407 | 1 | 1
地线悬垂通用 | 套 | 202407 | 3078 | 1
地线用盘形悬式玻璃绝缘子 | 片 | 202407 | 650 | 1
地线用盘形悬式瓷绝缘子 | 片 | 202407 | 2950 | 1
地线耐张通用 | 套 | 202407 | 1884 | 1
场记板 | 个 | 202407 | 1 | 1
垃圾斗 | 个 | 202407 | 1 | 1
垃圾桶 | 个 | 202407 | 1 | 1
垃圾袋 | 包 | 202407 | 1 | 1
垫子/褥子 | 件 | 202407 | 1 | 1
垫板 | 个 | 202407 | 1 | 1
塑封机 | 台 | 202407 | 1 | 1
塑封膜 | 箱 | 202407 | 1 | 1
塑料夹 | 盒 | 202407 | 1 | 1
塑料编织袋 | 个 | 202407 | 1 | 1
墨水/墨汁 | 盒 | 202407 | 1 | 1
墨盒 | 盒 | 202407 | 1 | 1
备用设备及备用电源自动投入 | 套 | 202407 | 16 | 1
复写纸 | 盒 | 202407 | 1 | 1
复印纸 | 箱 | 202407 | 1 | 1
复合机 | 台 | 202407 | 1 | 1
多功能一体机 | 台 | 202407 | 2 | 1
多功能读卡器 | 个 | 202407 | 1 | 1
多媒体播放器 | 台 | 202407 | 1 | 1
大头针 | 盒 | 202407 | 1 | 1
存储卡 | 个 | 202407 | 1 | 1
定影膜 | 张 | 202407 | 1 | 1
宣泄仪 | 台 | 202407 | 1 | 1
宣纸 | 盒 | 202407 | 1 | 1
室内拖鞋 | 双 | 202407 | 1 | 1
导轨式电能表 | 只 | 202407 | 9000 | 1
封箱器 | 个 | 202407 | 1 | 1
封闭母线桥 | 米 | 202407 | 1909.3 | 1
封闭绝缘母线 | 米 | 202407 | 1356 | 1
小电流接地选线装置 | 套 | 202407 | 11 | 1
小电阻接地成套装置 | 套 | 202407 | 8 | 1
尺子 | 把 | 202407 | 1 | 1
展示铭牌 | 个 | 202407 | 1 | 1
工作灯 | 台 | 202407 | 4 | 1
工作牌及附件 | 个 | 202407 | 1 | 1
干手器 | 台 | 202407 | 1 | 1
干电池/充电电池 | 节 | 202407 | 1 | 1
广告机 | 台 | 202407 | 1 | 1
床上套件 | 套 | 202407 | 1 | 1
床单/床笠 | 件 | 202407 | 1 | 1
应急灯 | 盏 | 202407 | 1 | 1
座垫纸 | 包 | 202407 | 1 | 1
开关柜接地小车 | 只 | 202407 | 208 | 1
开关柜检修小车 | 只 | 202407 | 276 | 1
开关柜验电小车 | 只 | 202407 | 151 | 1
开水器 | 个 | 202407 | 1 | 1
录像机 | 台 | 202407 | 1 | 1
录音笔 | 个 | 202407 | 1 | 1
彩喷纸 | 箱 | 202407 | 1 | 1
彩激纸 | 包 | 202407 | 1 | 1
彩笔 | 支 | 202407 | 1 | 1
彩色折纸 | 千克 | 202407 | 1 | 1
律动机 | 台 | 202407 | 1 | 1
微波炉 | 台 | 202407 | 1 | 1
手写板 | 个 | 202407 | 1 | 1
手持对讲机 | 台 | 202407 | 1 | 1
手持工作灯 | 盏 | 202407 | 1 | 1
手推平板车 | 辆 | 202407 | 1 | 1
手提金库 | 个 | 202407 | 1 | 1
手机信号屏蔽器 | 台 | 202407 | 1 | 1
手机背夹 | 台 | 202407 | 800 | 1
手电 | 个 | 202407 | 1 | 1
扎带 | 包 | 202407 | 1 | 1
扎扣 | 包 | 202407 | 1 | 1
打包机 | 个 | 202407 | 1 | 1
打印机 | 台 | 202407 | 2 | 1
打印机切换器 | 台 | 202407 | 1 | 1
打印用墨 | 瓶 | 202407 | 1 | 1
打印设备配件 | 个 | 202407 | 1 | 1
打孔器 | 支 | 202407 | 1 | 1
打火机 | 只 | 202407 | 1 | 1
扫帚 | 把 | 202407 | 1 | 1
扫描仪 | 台 | 202407 | 1 | 1
扫描笔 | 个 | 202407 | 1 | 1
投影仪 | 台 | 202407 | 1 | 1
投影仪配件 | 个 | 202407 | 1 | 1
投影幕布 | 个 | 202407 | 1 | 1
投票/意见箱 | 个 | 202407 | 1 | 1
抢答器 | 台 | 202407 | 1 | 1
护发素 | 瓶 | 202407 | 1 | 1
护肤膏 | 瓶 | 202407 | 1 | 1
报纸/杂志架 | 个 | 202407 | 1 | 1
抹布 | 块 | 202407 | 1 | 1
抽杆夹 | 个 | 202407 | 1 | 1
拖把 | 把 | 202407 | 1 | 1
拳击手套 | 付 | 202407 | 1 | 1
拷贝纸 | 盒 | 202407 | 1 | 1
挂劳架 | 个 | 202407 | 1 | 1
挂夹 | 个 | 202407 | 1 | 1
挂锁 | 个 | 202407 | 1 | 1
指示灯 | 个 | 202407 | 1 | 1
换气扇 | 台 | 202407 | 1 | 1
排刷 | 把 | 202407 | 1 | 1
排队机 | 台 | 202407 | 1 | 1
探照灯 | 盏 | 202407 | 1 | 1
接地变保护 | 套 | 202407 | 4 | 1
接地同轴电缆 | 米 | 202407 | 8414 | 1
接地电缆 | 米 | 202407 | 24613 | 1
接续金具-地线接续管 | 付 | 202407 | 690 | 1
接续金具-补修管 | 付 | 202407 | 1018 | 1
接续金具-钢芯钢铝绞线接续管 | 付 | 202407 | 11736 | 1
接续金具-铝包钢芯铝绞线接续管 | 付 | 202407 | 489 | 1
接续金具-铝合金导线接续管 | 付 | 202407 | 13 | 1
接续金具-铝合金芯铝绞线接续管 | 付 | 202407 | 325 | 1
控制电缆 | 米 | 202407 | 2016394 | 1
推夹器 | 个 | 202407 | 1 | 1
推夹器补充夹 | 盒 | 202407 | 1 | 1
插头 | 个 | 202407 | 1 | 1
插座 | 个 | 202407 | 1 | 1
插排 | 个 | 202407 | 1 | 1
插页/分页纸 | 箱 | 202407 | 1 | 1
摄像头 | 个 | 202407 | 1 | 1
摄像机配件 | 个 | 202407 | 1 | 1
撬棍、起钉器 | 只 | 202407 | 1 | 1
操作箱 | 只 | 202407 | 2 | 1
擦玻璃器 | 个 | 202407 | 1 | 1
擦鞋机 | 台 | 202407 | 1 | 1
支票打印机 | 台 | 202407 | 1 | 1
收纳箱 | 个 | 202407 | 1 | 1
收银机 | 台 | 202407 | 1 | 1
收银纸/标价纸 | 盒 | 202407 | 1 | 1
收音机 | 台 | 202407 | 1 | 1
故障测距装置 | 套 | 202407 | 5 | 1
效率手册 | 本 | 202407 | 1 | 1
救生圈 | 个 | 202407 | 1 | 1
救生衣 | 套 | 202407 | 1 | 1
数字化表计监测终端 | 台 | 202407 | 277 | 1
数字配线架(DDF) | 套 | 202407 | 104 | 1
数据线 | 个 | 202407 | 1 | 1
数码摄像机 | 台 | 202407 | 1 | 1
数码照相机 | 台 | 202407 | 1 | 1
数码相框 | 个 | 202407 | 1 | 1
文件夹 | 个 | 202407 | 1 | 1
文件盒 | 个 | 202407 | 1 | 1
文件盘/文件筐 | 个 | 202407 | 1 | 1
文件袋 | 个 | 202407 | 1 | 1
文件销毁袋 | 个 | 202407 | 1 | 1
文具磁铁 | 个 | 202407 | 1 | 1
断路器保护 | 套 | 202407 | 8 | 1
新风机 | 台 | 202407 | 1 | 1
旁路保护 | 套 | 202407 | 1 | 1
无功自动投切装置 | 套 | 202407 | 3 | 1
无线传屏器 | 个 | 202407 | 1 | 1
无线接入卡 | 个 | 202407 | 1 | 1
日用消毒液 | 瓶 | 202407 | 1 | 1
显示屏清洁用具 | 个 | 202407 | 1 | 1
晒图机 | 台 | 202407 | 1 | 1
普通指挥笔 | 支 | 202407 | 1 | 1
智能变电站保护信息管理子站 | 站 | 202407 | 4 | 1
智能变电站减载装置 | 套 | 202407 | 11 | 1
智能变电站变压器保护 | 套 | 202407 | 36 | 1
智能变电站变压器油中溶解气体在线监测装置 | 套 | 202407 | 121 | 1
智能变电站备用设备及备用电源自动投入 | 套 | 202407 | 17 | 1
智能变电站接地变/站用变保护 | 套 | 202407 | 4 | 1
智能变电站断路器保护 | 套 | 202407 | 16 | 1
智能变电站母线保护 | 套 | 202407 | 40 | 1
智能变电站母联(分段)保护 | 套 | 202407 | 20 | 1
智能变电站电容器保护 | 套 | 202407 | 1 | 1
智能变电站电抗器保护 | 套 | 202407 | 8 | 1
智能变电站监控系统 | 套 | 202407 | 38 | 1
智能变电站相量测量装置 | 套 | 202407 | 17 | 1
智能变电站短引线保护 | 套 | 202407 | 6 | 1
智能变电站稳定控制装置 | 套 | 202407 | 9 | 1
智能变电站线路保护 | 套 | 202407 | 64 | 1
智能变电站解列装置 | 套 | 202407 | 8 | 1
智能变电站防误闭锁系统 | 套 | 202407 | 20 | 1
暖水瓶 | 个 | 202407 | 1 | 1
曲别针 | 盒 | 202407 | 1 | 1
期刊盒 | 个 | 202407 | 1 | 1
条码打印机 | 台 | 202407 | 1 | 1
条码扫描器 | 台 | 202407 | 1 | 1
杯托 | 个 | 202407 | 1 | 1
板擦 | 个 | 202407 | 1 | 1
枕头/枕芯 | 件 | 202407 | 1 | 1
枕头套 | 件 | 202407 | 1 | 1
柔顺剂 | 瓶 | 202407 | 1 | 1
标志灯 | 盏 | 202407 | 1 | 1
标牌机 | 台 | 202407 | 1 | 1
标签/标牌 | 盒 | 202407 | 1 | 1
标签机 | 台 | 202407 | 1 | 1
标签框 | 个 | 202407 | 1 | 1
标签色带 | 个 | 202407 | 1 | 1
桌垫 | 个 | 202407 | 1 | 1
桌面文件柜 | 个 | 202407 | 1 | 1
桌面盒/座/架 | 个 | 202407 | 1 | 1
档案盒 | 个 | 202407 | 1 | 1
档案级光盘 | 张 | 202407 | 1 | 1
档案袋 | 个 | 202407 | 1 | 1
棉线绳 | 米 | 202407 | 1 | 1
棋类 | 套 | 202407 | 1 | 1
椭圆机 | 台 | 202407 | 1 | 1
榨水车 | 个 | 202407 | 1 | 1
橡皮 | 个 | 202407 | 1 | 1
母线保护 | 套 | 202407 | 32 | 1
母联（分段）保护 | 套 | 202407 | 18 | 1
毛刷 | 把 | 202407 | 1 | 1
毛巾 | 条 | 202407 | 1 | 1
毛巾架 | 个 | 202407 | 1 | 1
毛笔 | 支 | 202407 | 1 | 1
毯子 | 件 | 202407 | 1 | 1
毽子 | 个 | 202407 | 1 | 1
气体绝缘封闭式管母线 | 米 | 202407 | 2177.5 | 1
水平双分裂120kN单联单挂点提包单线夹I型220kV导线悬垂串 | 套 | 202407 | 20 | 1
水平双分裂120kN单联单挂点提包单线夹V型220kV导线悬垂串 | 套 | 202407 | 10 | 1
水平双分裂120kN双联单挂点220kV导线耐张串 | 套 | 202407 | 87 | 1
水平双分裂120kN双联单挂点提包单线夹V型220kV导线悬垂串 | 套 | 202407 | 5 | 1
水平双分裂120kN双联单挂点提包双线夹I型220kV导线悬垂串 | 套 | 202407 | 16 | 1
水平双分裂120kN双联双挂点提包双线夹I型220kV导线悬垂串 | 套 | 202407 | 4 | 1
水平双分裂160kN单联单挂点提包单线夹V型220kV导线悬垂串 | 套 | 202407 | 5 | 1
水平双分裂160kN双联单挂点提包单线夹V型220kV导线悬垂串 | 套 | 202407 | 4 | 1
水平双分裂160kN双联双挂点220kV导线耐张串 | 套 | 202407 | 150 | 1
水平双分裂420kN双联双挂点220kV导线耐张串 | 套 | 202407 | 12 | 1
水晶板 | 块 | 202407 | 1 | 1
水杯 | 个 | 202407 | 1 | 1
水瓢 | 个 | 202407 | 1 | 1
水粉纸/素描纸 | 包 | 202407 | 1 | 1
洁厕灵 | 瓶 | 202407 | 1 | 1
洗发水 | 瓶 | 202407 | 1 | 1
洗地机 | 台 | 202407 | 1 | 1
洗手液 | 瓶 | 202407 | 1 | 1
洗洁精 | 瓶 | 202407 | 1 | 1
洗漱包 | 个 | 202407 | 1 | 1
洗碗巾 | 包 | 202407 | 1 | 1
洗衣机 | 台 | 202407 | 1 | 1
洗衣液 | 瓶 | 202407 | 1 | 1
洗衣粉 | 包 | 202407 | 1 | 1
洗面奶 | 瓶 | 202407 | 1 | 1
活页替芯册 | 本 | 202407 | 1 | 1
浴帘 | 个 | 202407 | 1 | 1
浴帘杆 | 个 | 202407 | 1 | 1
浴帽 | 个 | 202407 | 1 | 1
浴液 | 瓶 | 202407 | 1 | 1
浴球 | 个 | 202407 | 1 | 1
浴霸 | 台 | 202407 | 1 | 1
海底电缆 | 千米 | 202407 | 2 | 1
海报纸 | 盒 | 202407 | 1 | 1
海绵缸 | 个 | 202407 | 1 | 1
消弧线圈 | 台 | 202407 | 8 | 1
消弧线圈接地变成套装置 | 套 | 202407 | 41 | 1
消磁机 | 台 | 202407 | 1 | 1
消谐装置 | 套 | 202407 | 6 | 1
淋浴喷头 | 个 | 202407 | 1 | 1
清洁球 | 包 | 202407 | 1 | 1
清洁用纸 | 包 | 202407 | 1 | 1
清洁药剂 | 瓶 | 202407 | 1 | 1
清洗机 | 台 | 202407 | 1 | 1
游标卡尺 | 只 | 202407 | 1 | 1
游泳用具 | 个 | 202407 | 1 | 1
湿巾纸 | 包 | 202407 | 1 | 1
满意度评价器 | 台 | 202407 | 1 | 1
漏斗/滤斗 | 个 | 202407 | 1 | 1
漱口杯 | 个 | 202407 | 1 | 1
激光刻蚀机 | 台 | 202407 | 1 | 1
激光指挥笔 | 支 | 202407 | 1 | 1
灯泡 | 个 | 202407 | 1 | 1
点钞机 | 台 | 202407 | 1 | 1
烘干机 | 台 | 202407 | 1 | 1
烟缸 | 个 | 202407 | 1 | 1
热水器 | 台 | 202407 | 1 | 1
热水器配件 | 个 | 202407 | 1 | 1
照明开关 | 个 | 202407 | 1 | 1
照明灯座 | 个 | 202407 | 1 | 1
照相机配件 | 个 | 202407 | 1 | 1
熨烫机 | 台 | 202407 | 1 | 1
牙刷 | 支 | 202407 | 1 | 1
牙膏 | 支 | 202407 | 1 | 1
牛皮纸 | 箱 | 202407 | 1 | 1
玻璃面镜框架 | 个 | 202407 | 1 | 1
球拍及附件 | 个 | 202407 | 1 | 1
球桌/球架/围栏 | 个 | 202407 | 1 | 1
瑜伽器材 | 个 | 202407 | 1 | 1
电冰箱 | 台 | 202407 | 1 | 1
电力电缆 | 千米 | 202407 | 793.676 | 1
电压切换装置 | 套 | 202407 | 8 | 1
电取暖器 | 台 | 202407 | 1 | 1
电吹风机 | 个 | 202407 | 1 | 1
电子互动演示台 | 套 | 202407 | 1 | 1
电容器保护 | 套 | 202407 | 4 | 1
电容式电压互感器 | 台 | 202407 | 229 | 1
电抗器保护 | 套 | 202407 | 5 | 1
电烙铁 | 只 | 202407 | 1 | 1
电热壶 | 台 | 202407 | 1 | 1
电磁式电压互感器 | 台 | 202407 | 3 | 1
电磁炉 | 台 | 202407 | 1 | 1
电筒 | 个 | 202407 | 1 | 1
电缆接地箱 | 只 | 202407 | 354 | 1
电脑包 | 个 | 202407 | 1 | 1
电脑升降支架 | 个 | 202407 | 1 | 1
电脑显示器 | 台 | 202407 | 1 | 1
电蚊香器 | 只 | 202407 | 1 | 1
电视机 | 台 | 202407 | 1 | 1
电视机配件 | 个 | 202407 | 1 | 1
电视盒 | 个 | 202407 | 1 | 1
电话机 | 台 | 202407 | 1 | 1
电话机配件 | 个 | 202407 | 1 | 1
电话水晶头 | 包 | 202407 | 1 | 1
电风扇 | 台 | 202407 | 1 | 1
电饭煲 | 台 | 202407 | 1 | 1
留言板 | 个 | 202407 | 1 | 1
白板 | 个 | 202407 | 1 | 1
白板架 | 个 | 202407 | 1 | 1
白板笔 | 支 | 202407 | 1 | 1
白板附件 | 套 | 202407 | 1 | 1
皂液器 | 个 | 202407 | 1 | 1
皮筋 | 盒 | 202407 | 1 | 1
皮纹纸/布纹纸 | 盒 | 202407 | 1 | 1
皱纹纸 | 盒 | 202407 | 1 | 1
盆 | 个 | 202407 | 1 | 1
监控摄像机 | 台 | 202407 | 1 | 1
监控摄像配件 | 个 | 202407 | 1 | 1
盖章机 | 台 | 202407 | 1 | 1
直流棒形悬式复合绝缘子 | 支 | 202407 | 7 | 1
直流盘形悬式玻璃绝缘子 | 片 | 202407 | 60336 | 2
直流盘形悬式瓷绝缘子 | 片 | 202407 | 7367 | 2
相册 | 本 | 202407 | 1 | 1
相量测量装置 | 套 | 202407 | 9 | 1
短引线保护 | 台 | 202407 | 7 | 1
砂纸（布） | 张 | 202407 | 1 | 1
硒鼓 | 只 | 202407 | 2 | 1
碎纸机 | 台 | 202407 | 1 | 1
碳粉 | 瓶 | 202407 | 1 | 1
票据夹 | 个 | 202407 | 1 | 1
移动存储硬盘 | 个 | 202407 | 1 | 1
移动硬盘盒 | 个 | 202407 | 1 | 1
稳定控制装置 | 套 | 202407 | 3 | 1
空气净化器 | 台 | 202407 | 1 | 1
空气净化器配件 | 个 | 202407 | 1 | 1
空气清新剂 | 瓶 | 202407 | 1 | 1
空调配件（分体壁挂、分体柜式） | 个 | 202407 | 2 | 1
穿钉 | 盒 | 202407 | 1 | 1
窗口对讲机 | 台 | 202407 | 1 | 1
窗帘 | 米 | 202407 | 1 | 1
笔筒 | 个 | 202407 | 1 | 1
笔芯 | 支 | 202407 | 1 | 1
笔袋 | 个 | 202407 | 1 | 1
笔记本 | 本 | 202407 | 1 | 1
笔记本散热架 | 个 | 202407 | 1 | 1
笔记本电脑电池 | 个 | 202407 | 1 | 1
笔记本电脑配件（内存/硬盘） | 个 | 202407 | 1 | 1
签字笔 | 支 | 202407 | 1 | 1
粉笔 | 盒 | 202407 | 1 | 1
粘钩 | 个 | 202407 | 1 | 1
紧凑型线路金具串 | 套 | 202407 | 77 | 1
级联型静止无功发生器（SVG） | 套 | 202407 | 18 | 1
纸巾盒 | 个 | 202407 | 1 | 1
纸箱 | 个 | 202407 | 1 | 1
纽扣式电池 | 个 | 202407 | 1 | 1
线路保护 | 套 | 202407 | 57 | 1
绘图仪 | 台 | 202407 | 1 | 1
继电保护通信接口装置 | 套 | 202407 | 4 | 1
综合配线架 | 套 | 202407 | 20 | 1
网线/电话线 | 米 | 202407 | 1 | 1
网络水晶头 | 个 | 202407 | 1 | 1
网络转接头/延长器 | 个 | 202407 | 1 | 1
网络配线架 | 套 | 202407 | 55 | 1
网络集线器 | 个 | 202407 | 1 | 1
置物架 | 个 | 202407 | 1 | 1
翻译机/笔 | 个 | 202407 | 1 | 1
考勤卡 | 个 | 202407 | 1 | 1
考勤机 | 台 | 202407 | 1 | 1
耐张线夹-液压型 | 付 | 202407 | 1922 | 1
耐张线夹-特高压 | 付 | 202407 | 1776 | 1
耳塞 | 付 | 202407 | 1 | 1
耳机/耳麦 | 个 | 202407 | 1 | 1
肥皂 | 块 | 202407 | 1 | 1
肥皂盒 | 个 | 202407 | 1 | 1
胶带 | 个 | 202407 | 1 | 1
胶带座 | 个 | 202407 | 1 | 1
胶水/胶棒 | 个 | 202407 | 1 | 1
胶片面镜框架 | 个 | 202407 | 1 | 1
胶贴 | 卷 | 202407 | 1 | 1
脏衣篮 | 个 | 202407 | 1 | 1
自动号码机 | 个 | 202407 | 1 | 1
自动铅笔 | 支 | 202407 | 1 | 1
色带 | 盒 | 202407 | 1 | 1
色带架 | 只 | 202407 | 1 | 1
芯片卡 | 张 | 202407 | 1 | 1
花露水 | 瓶 | 202407 | 1 | 1
茶具 | 套 | 202407 | 1 | 1
茶根桶 | 个 | 202407 | 1 | 1
草袋子 | 个 | 202407 | 1 | 1
荧光板 | 个 | 202407 | 1 | 1
荧光笔 | 支 | 202407 | 1 | 1
荧光纸 | 盒 | 202407 | 1 | 1
蚊帐 | 张 | 202407 | 1 | 1
蜡纸/版纸 | 盒 | 202407 | 1 | 1
行李箱 | 个 | 202407 | 1 | 1
行车记录仪 | 台 | 202407 | 1 | 1
衣架 | 个 | 202407 | 1 | 1
衣领净 | 瓶 | 202407 | 1 | 1
被套 | 件 | 202407 | 1 | 1
被子 | 件 | 202407 | 1 | 1
裁刀 | 把 | 202407 | 1 | 1
装订夹条 | 盒 | 202407 | 1 | 1
装订封皮 | 箱 | 202407 | 1 | 1
装订机 | 个 | 202407 | 1 | 1
装订环 | 盒 | 202407 | 1 | 1
装订用胶 | 瓶 | 202407 | 1 | 1
装订铁圈 | 箱 | 202407 | 1 | 1
装订锥 | 只 | 202407 | 1 | 1
视保屏 | 个 | 202407 | 1 | 1
视频信号线 | 根 | 202407 | 1 | 1
解列装置 | 套 | 202407 | 5 | 1
计算器 | 台 | 202407 | 1 | 1
计量低压电流互感器 | 台 | 202407 | 800999 | 1
计量电磁式电压互感器 | 台 | 202407 | 23526 | 1
计量电磁式电流互感器 | 台 | 202407 | 25274 | 1
计量组合互感器 | 台 | 202407 | 17983 | 1
订书机 | 个 | 202407 | 1 | 1
订书钉 | 盒 | 202407 | 1 | 1
训练沙袋 | 个 | 202407 | 1 | 1
记分/计时器 | 个 | 202407 | 1 | 1
记号笔 | 支 | 202407 | 1 | 1
证书/奖状 | 个 | 202407 | 1 | 1
话筒/麦克风 | 个 | 202407 | 1 | 1
财务单据 | 本 | 202407 | 1 | 1
财务卡片 | 本 | 202407 | 1 | 1
财务档案用品 | 个 | 202407 | 1 | 1
财务装订机 | 台 | 202407 | 1 | 1
财务装订铆管 | 盒 | 202407 | 1 | 1
财务附件 | 个 | 202407 | 1 | 1
资料册 | 本 | 202407 | 1 | 1
起钉器 | 支 | 202407 | 1 | 1
跳绳/长绳 | 个 | 202407 | 1 | 1
跳舞机 | 台 | 202407 | 1 | 1
踏步机 | 台 | 202407 | 1 | 1
身份证阅读器 | 台 | 202407 | 1 | 1
车载净化器 | 个 | 202407 | 1 | 1
输稿器 | 个 | 202407 | 1 | 1
边相笼式刚性100kN带绝缘子串750kV导线跳线串 | 套 | 202407 | 70 | 1
边相笼式刚性160kN带绝缘子串750kV导线跳线串 | 套 | 202407 | 272 | 1
过电压及远方跳闸就地判别 | 套 | 202407 | 2 | 1
运动垫 | 个 | 202407 | 1 | 1
运动护具 | 套 | 202407 | 1 | 1
运动球类 | 个 | 202407 | 1 | 1
通信单元 | 只 | 202407 | 421700 | 1
速写本 | 本 | 202407 | 1 | 1
速印机 | 台 | 202407 | 1 | 1
速印纸 | 盒 | 202407 | 1 | 1
道林纸 | 包 | 202407 | 1 | 1
遮阳伞棚 | 顶 | 202407 | 1 | 1
金属清洗剂 | 瓶 | 202407 | 1 | 1
钟表 | 个 | 202407 | 1 | 1
钢直尺 | 只 | 202407 | 1 | 1
钢笔 | 支 | 202407 | 1 | 1
钢管杆（桩） | 吨 | 202407 | 18968.013 | 1
钢芯铝合金绞线 | 吨 | 202407 | 2782.469 | 1
钢芯铝绞线 | 吨 | 202407 | 41863.307 | 1
钥匙牌 | 个 | 202407 | 1 | 1
钥匙盘 | 个 | 202407 | 1 | 1
钥匙箱 | 个 | 202407 | 1 | 1
铁塔 | 吨 | 202407 | 123260.516 | 1
铁夹 | 盒 | 202407 | 1 | 1
铅笔 | 支 | 202407 | 1 | 1
铜版纸/白板纸 | 盒 | 202407 | 1 | 1
铝包钢绞线 | 吨 | 202407 | 831.264 | 1
铝包钢芯铝绞线 | 吨 | 202407 | 3107.174 | 1
铝合金绞线 | 吨 | 202407 | 0.339 | 1
铝合金芯铝绞线 | 吨 | 202407 | 408.426 | 1
链锁 | 个 | 202407 | 1 | 1
键盘 | 个 | 202407 | 1 | 1
镇流器 | 个 | 202407 | 1 | 1
镊子 | 把 | 202407 | 1 | 1
长尾夹 | 盒 | 202407 | 1 | 1
门帘 | 个 | 202407 | 1 | 1
防晒霜 | 支 | 202407 | 1 | 1
防水防尘灯 | 个 | 202407 | 1 | 1
防滑凳 | 个 | 202407 | 1 | 1
防滑垫 | 个 | 202407 | 1 | 1
防爆灯 | 盏 | 202407 | 1 | 1
防蚊虫药具 | 套 | 202407 | 1 | 1
防误闭锁系统 | 套 | 202407 | 14 | 1
防震装置-阻尼线线夹 | 支 | 202407 | 2 | 1
限流电抗器 | 台 | 202407 | 21 | 1
集中器 | 台 | 202407 | 170700 | 1
集线器 | 台 | 202407 | 529 | 1
雨衣 | 件 | 202407 | 1 | 1
雨鞋 | 双 | 202407 | 1 | 1
静电水 | 瓶 | 202407 | 1 | 1
靠垫 | 件 | 202407 | 1 | 1
面巾纸 | 包 | 202407 | 1 | 1
鞋套机 | 个 | 202407 | 1 | 1
鞍式装订针 | 盒 | 202407 | 1 | 1
音箱 | 个 | 202407 | 1 | 1
音频线 | 条 | 202407 | 1 | 1
音频配线架(VDF) | 套 | 202407 | 15 | 1
预制舱式二次组合设备 | 套 | 202407 | 9 | 1
风帘机 | 台 | 202407 | 1 | 1
饮水机 | 台 | 202407 | 1 | 1
香皂 | 块 | 202407 | 1 | 1
马桶刷 | 个 | 202407 | 1 | 1
马桶吸 | 个 | 202407 | 1 | 1
马桶垫 | 个 | 202407 | 1 | 1
高压开关柜 | 台 | 202407 | 1846 | 1
高拍仪 | 台 | 202407 | 1 | 1
高端智能电能表 | 只 | 202407 | 3713 | 1
麻袋 | 个 | 202407 | 1 | 1
黑板 | 个 | 202407 | 1 | 1
鼠标 | 个 | 202407 | 1 | 1
鼠标垫 | 个 | 202407 | 1 | 1
电力专用作业车 | 辆 | 202408 | 8 | 1
越野客车 | 辆 | 202408 | 3 | 1
1000kVGIS组合电器 | 间隔 | 202409 | 11 | 1
1000kV单相油浸一体式并联电抗器 | 台 | 202409 | 14 | 1
1000kV单相油浸无励磁自耦变压器 | 台 | 202409 | 7 | 1
1000kV导线悬垂串 | 套 | 202409 | 1641 | 1
1000kV导线耐张串 | 套 | 202409 | 3606 | 2
1000kV导线跳线串 | 套 | 202409 | 1399 | 2
100kN提包单线夹330kV导线跳线串 | 套 | 202409 | 706 | 1
100kN跳线悬垂线夹500kV导线跳线串 | 套 | 202409 | 40 | 1
10kV三相干式无散热器并联电抗器 | 台 | 202409 | 21 | 1
10kV三相油浸一体式并联电抗器 | 台 | 202409 | 1 | 1
10kV三相油浸分体式并联电抗器 | 台 | 202409 | 6 | 1
10kV三相隔离开关 | 组 | 202409 | 33 | 2
10kV单相干式无散热器并联电抗器 | 台 | 202409 | 9 | 1
10kV变压器 | 台 | 202409 | 110 | 3
10kV干式电磁CT | 台 | 202409 | 18 | 2
10kV框架式并联电容器成套装置 | 套 | 202409 | 201 | 2
10kV真空瓷柱式断路器 | 台 | 202409 | 5 | 1
110kVGIS组合电器 | 间隔 | 202409 | 69 | 1
110kVHGIS组合电器 | 套 | 202409 | 13 | 2
110kVSF6混合N2GIS | 间隔 | 202409 | 441 | 1
110kVSF6混合N2HGIS | 套 | 202409 | 2 | 1
110kVSF6混合N2绝缘封闭式管母线 | 米 | 202409 | 400.9 | 1
110kVSF6瓷柱式断路器 | 台 | 202409 | 4 | 1
110kVSF6电磁CT | 台 | 202409 | 6 | 1
110kVSF6罐式断路器 | 台 | 202409 | 2 | 2
110kV三相隔离开关 | 组 | 202409 | 88 | 3
110kV交流中性点成套装置 | 套 | 202409 | 18 | 3
110kV单相干式无散热器并联电抗器 | 台 | 202409 | 12 | 1
110kV变压器 | 台 | 202409 | 2 | 1
110kV导线悬垂通用 | 套 | 202409 | 4042 | 2
110kV导线耐张通用 | 套 | 202409 | 3868 | 2
110kV导线跳线通用 | 套 | 202409 | 1848 | 2
110kV框架式电容器组（不含电抗器） | 组 | 202409 | 2 | 1
110kV油浸有载变压器 | 台 | 202409 | 94 | 3
110kV油浸电磁CT | 台 | 202409 | 57 | 2
110kV电缆中间接头 | 只 | 202409 | 652 | 1
110kV电缆终端 | 只 | 202409 | 811 | 1
120kN跳线悬垂线夹500kV导线跳线串 | 套 | 202409 | 210 | 1
160kN单联单挂点I型提包单线夹330kV导线悬垂串 | 套 | 202409 | 1053 | 1
160kN单联单挂点V型提包单线夹330kV导线悬垂串 | 套 | 202409 | 39 | 1
160kN单联单线夹地线悬垂串 | 套 | 202409 | 150 | 1
160kN单联双线夹地线悬垂串 | 套 | 202409 | 21 | 2
160kN双联单挂点500kV导线耐张串 | 套 | 202409 | 49 | 1
160kN双联双挂点500kV导线耐张串 | 套 | 202409 | 18 | 1
160kN双联双挂点I型提包单线夹330kV导线悬垂串 | 套 | 202409 | 64 | 1
200kV导线悬垂串 | 套 | 202409 | 360 | 1
200kV导线耐张串 | 套 | 202409 | 454 | 1
200kV导线跳线串 | 套 | 202409 | 196 | 1
20kV变压器 | 台 | 202409 | 4 | 1
20kV框架式并联电容器成套装置 | 套 | 202409 | 6 | 1
210kN单联单挂点I型上扛线夹500kV导线悬垂串 | 套 | 202409 | 110 | 1
210kN单联双线夹地线悬垂串 | 套 | 202409 | 82 | 2
210kN单联地线耐张串 | 套 | 202409 | 456 | 2
210kN双联单挂点330kV导线耐张串 | 套 | 202409 | 978 | 1
210kN双联双挂点I型预绞单线夹750kV导线悬垂串 | 套 | 202409 | 4 | 1
210kN双联双线夹地线悬垂串 | 套 | 202409 | 257 | 2
210kN双联地线耐张串 | 套 | 202409 | 354 | 2
220kVGIS组合电器 | 间隔 | 202409 | 188 | 1
220kVHGIS组合电器 | 套 | 202409 | 4 | 1
220kVSF6混合N2GIS | 间隔 | 202409 | 304 | 1
220kVSF6混合N2绝缘封闭式管母线 | 米 | 202409 | 629 | 1
220kVSF6瓷柱式断路器 | 台 | 202409 | 30 | 1
220kVSF6电磁CT | 台 | 202409 | 30 | 1
220kVSF6罐式断路器 | 台 | 202409 | 2 | 1
220kV三相油浸无励磁变压器 | 台 | 202409 | 1 | 1
220kV三相油浸有载变压器 | 台 | 202409 | 44 | 2
220kV三相油浸有载自耦变压器 | 台 | 202409 | 6 | 1
220kV三相隔离开关 | 组 | 202409 | 70 | 1
220kV交流中性点成套装置 | 套 | 202409 | 14 | 2
220kV导线悬垂通用 | 套 | 202409 | 9908 | 2
220kV导线耐张通用 | 套 | 202409 | 10012 | 2
220kV导线跳线通用 | 套 | 202409 | 3448 | 2
220kV油浸电磁CT | 台 | 202409 | 60 | 1
220kV电缆中间接头 | 只 | 202409 | 753 | 1
220kV电缆终端 | 只 | 202409 | 346 | 1
24kV干式电磁CT | 台 | 202409 | 34 | 1
2M测试仪 | 台 | 202409 | 2 | 1
300kN单联单挂点I型提包单线夹500kV导线悬垂串 | 套 | 202409 | 456 | 1
300kN双联双挂点330kV导线耐张串 | 套 | 202409 | 110 | 1
320kN单联地线耐张串 | 套 | 202409 | 192 | 2
330kVGIS组合电器 | 间隔 | 202409 | 9 | 1
330kVHGIS组合电器 | 套 | 202409 | 11 | 1
330kVSF6瓷柱式断路器 | 台 | 202409 | 3 | 1
330kVSF6罐式断路器 | 台 | 202409 | 1 | 1
330kV三相油浸有载自耦变压器 | 台 | 202409 | 11 | 1
330kV三相隔离开关 | 组 | 202409 | 4 | 1
330kV导线悬垂通用 | 套 | 202409 | 1042 | 1
330kV导线耐张通用 | 套 | 202409 | 727 | 1
330kV导线跳线通用 | 套 | 202409 | 424 | 1
330kV油浸电磁CT | 台 | 202409 | 3 | 1
35kVGIS组合电器 | 间隔 | 202409 | 21 | 1
35kVHGIS组合电器 | 套 | 202409 | 4 | 1
35kVSF6瓷柱式断路器 | 台 | 202409 | 9 | 1
35kVSF6罐式断路器 | 台 | 202409 | 5 | 1
35kV三相油浸一体式并联电抗器 | 台 | 202409 | 16 | 2
35kV三相油浸分体式并联电抗器 | 台 | 202409 | 8 | 2
35kV三相隔离开关 | 组 | 202409 | 94 | 2
35kV单相干式无散热器并联电抗器 | 台 | 202409 | 18 | 1
35kV单相隔离开关 | 台 | 202409 | 4 | 2
35kV导线悬垂通用 | 套 | 202409 | 3345 | 2
35kV导线耐张通用 | 套 | 202409 | 4154 | 2
35kV导线跳线通用 | 套 | 202409 | 1291 | 2
35kV干式无励磁变压器 | 台 | 202409 | 6 | 2
35kV干式电磁CT | 台 | 202409 | 28 | 3
35kV框架式并联电容器成套装置 | 套 | 202409 | 36 | 1
35kV油浸无励磁变压器 | 台 | 202409 | 18 | 2
35kV油浸有载变压器 | 台 | 202409 | 53 | 3
35kV油浸电磁CT | 台 | 202409 | 39 | 2
35kV电缆中间接头 | 套 | 202409 | 54 | 1
35kV电缆终端 | 套 | 202409 | 306 | 2
35kV真空瓷柱式断路器 | 台 | 202409 | 5 | 1
420kN双联双挂点500kV导线耐张串 | 套 | 202409 | 596 | 1
420kN双联地线耐张串 | 套 | 202409 | 6 | 1
500kVGIS组合电器 | 间隔 | 202409 | 92 | 2
500kVHGIS组合电器 | 套 | 202409 | 13 | 1
500kVSF6瓷柱式断路器 | 台 | 202409 | 4 | 1
500kVSF6电磁CT | 台 | 202409 | 12 | 1
500kVSF6罐式断路器 | 台 | 202409 | 3 | 1
500kV三相油浸无励磁变压器 | 台 | 202409 | 2 | 1
500kV三相隔离开关 | 组 | 202409 | 20 | 2
500kV单相多级式换流变 | 台 | 202409 | 14 | 1
500kV单相油浸一体式并联电抗器 | 台 | 202409 | 12 | 1
500kV单相油浸无励磁自耦变压器 | 台 | 202409 | 27 | 2
500kV单相隔离开关 | 台 | 202409 | 12 | 1
500kV导线悬垂通用 | 套 | 202409 | 5024 | 2
500kV导线耐张通用 | 套 | 202409 | 3342 | 2
500kV导线跳线通用 | 套 | 202409 | 2283 | 2
500kV油浸电磁CT | 台 | 202409 | 9 | 1
66kVGIS组合电器 | 间隔 | 202409 | 2 | 1
66kVHGIS组合电器 | 套 | 202409 | 4 | 1
66kVSF6混合N2GIS | 间隔 | 202409 | 18 | 1
66kVSF6混合N2绝缘封闭式管母线 | 米 | 202409 | 2.4 | 1
66kVSF6瓷柱式断路器 | 台 | 202409 | 21 | 1
66kVSF6罐式断路器 | 台 | 202409 | 2 | 1
66kV三相油浸一体式并联电抗器 | 台 | 202409 | 1 | 1
66kV三相隔离开关 | 组 | 202409 | 19 | 2
66kV单相干式无散热器并联电抗器 | 台 | 202409 | 24 | 1
66kV单相隔离开关 | 台 | 202409 | 2 | 1
66kV导线悬垂通用 | 套 | 202409 | 1619 | 2
66kV导线耐张通用 | 套 | 202409 | 961 | 2
66kV导线跳线通用 | 套 | 202409 | 213 | 2
66kV干式电磁CT | 台 | 202409 | 10 | 2
66kV框架式并联电容器成套装置 | 套 | 202409 | 7 | 1
66kV油浸有载变压器 | 台 | 202409 | 13 | 1
66kV油浸电磁CT | 台 | 202409 | 21 | 1
66kV电缆中间接头 | 只 | 202409 | 42 | 1
66kV电缆终端 | 只 | 202409 | 129 | 1
6kV框架式并联电容器成套装置 | 套 | 202409 | 4 | 1
70kN提包单线夹330kV导线跳线串 | 套 | 202409 | 84 | 1
750kVGIS组合电器 | 间隔 | 202409 | 28 | 1
750kVHGIS组合电器 | 套 | 202409 | 2 | 1
750kV三相油浸无励磁变压器 | 台 | 202409 | 2 | 1
750kV三相隔离开关 | 组 | 202409 | 4 | 1
750kV单相多级式换流变 | 台 | 202409 | 4 | 1
750kV单相油浸一体式并联电抗器 | 台 | 202409 | 15 | 2
750kV导线悬垂通用 | 套 | 202409 | 57 | 1
750kV导线跳线通用 | 套 | 202409 | 198 | 1
800kV导线跳线串 | 套 | 202409 | 96 | 1
AC330 | 套 | 202409 | 1 | 1
AC750 | 套 | 202409 | 1 | 1
IGBT换流阀 | 套 | 202409 | 8 | 1
OPGW | 千米 | 202409 | 92.498 | 1
OPGW光缆 | 千米 | 202409 | 4938.373 | 2
OTN光传输子框 | 套 | 202409 | 310 | 2
OTN光接口模块 | 个 | 202409 | 6877 | 1
OTN光路子系统光功率放大器BA/PA | 块 | 202409 | 666 | 2
OTN光路子系统拉曼放大器 | 块 | 202409 | 46 | 2
OTN光路子系统色散补偿模块 | 块 | 202409 | 190 | 2
OTN光路子系统遥泵放大器 | 块 | 202409 | 6 | 1
OTN电交叉子框 | 套 | 202409 | 195 | 2
OTN设备板卡 | 块 | 202409 | 793 | 1
PTN光接口模块 | 个 | 202409 | 35 | 1
PTN电接口模块 | 个 | 202409 | 44 | 1
PTN设备 | 套 | 202409 | 6 | 1
PTN设备板卡 | 块 | 202409 | 19 | 1
PT并列装置 | 套 | 202409 | 21 | 2
SDH光接口模块 | 个 | 202409 | 2044 | 1
SDH光路子系统光功率放大器（BA） | 块 | 202409 | 62 | 2
SDH光路子系统光功率放大器（PA） | 块 | 202409 | 32 | 2
SDH光路子系统前向纠错（FEC） | 块 | 202409 | 32 | 2
SDH光路子系统拉曼放大器 | 块 | 202409 | 18 | 1
SDH光路子系统色散补偿模块 | 块 | 202409 | 104 | 2
SDH设备 | 套 | 202409 | 411 | 2
SDH设备板卡 | 块 | 202409 | 611 | 2
UPS电源（不间断电源） | 套 | 202409 | 2 | 1
中性点电抗器 | 台 | 202409 | 17 | 3
中性点避雷器 | 台 | 202409 | 16 | 2
中性点隔离开关 | 台 | 202409 | 4 | 2
串联补偿装置 | 套 | 202409 | 1 | 1
交流接地开关 | 台 | 202409 | 66 | 3
交流支柱绝缘子 | 只 | 202409 | 2187 | 2
交流棒形悬式复合绝缘子 | 支 | 202409 | 27878 | 3
交流盘形悬式玻璃绝缘子 | 片 | 202409 | 384822 | 3
交流盘形悬式瓷绝缘子 | 片 | 202409 | 412892 | 3
交流避雷器 | 台 | 202409 | 5835 | 2
低压开关柜 | 台 | 202409 | 307 | 1
保护信息管理子站 | 站 | 202409 | 1 | 1
保护金具-重锤片 | 片 | 202409 | 50299 | 3
保护金具-铝包带 | 米 | 202409 | 72487 | 2
保护金具-间隔棒 | 支 | 202409 | 174099 | 3
保护金具-防振锤 | 付 | 202409 | 110353 | 3
保护金具-预绞丝护线条 | 付 | 202409 | 3182 | 2
充气式高压开关柜 | 台 | 202409 | 248 | 2
光功率计 | 台 | 202409 | 2 | 1
光可调衰减器 | 台 | 202409 | 1 | 1
光学式直流电流互感器 | 套 | 202409 | 160 | 1
光时域反射测试仪 | 台 | 202409 | 1 | 1
光源 | 台 | 202409 | 1 | 1
光纤检测设备检测装置 | 套 | 202409 | 1 | 1
光纤识别器 | 台 | 202409 | 2 | 1
光纤通信设备配件 | 个 | 202409 | 2 | 1
光纤配线架(ODF) | 套 | 202409 | 139 | 2
光缆余缆架 | 付 | 202409 | 49 | 2
光缆卡具 | 付 | 202409 | 4376 | 3
光缆悬垂串 | 套 | 202409 | 7334 | 3
光缆接头盒 | 只 | 202409 | 190 | 2
光缆终端设备(OLT) | 台 | 202409 | 3 | 1
光缆耐张串 | 套 | 202409 | 6022 | 3
光缆防振金具 | 付 | 202409 | 19202 | 3
光网络单元设备(ONU) | 台 | 202409 | 2 | 1
光路子系统 | 块 | 202409 | 52 | 1
光通信传输网管 | 套 | 202409 | 5 | 1
全介质自承式光缆(ADSS) | 千米 | 202409 | 627.674 | 2
其它直流电抗器 | 台 | 202409 | 49 | 1
减载装置 | 套 | 202409 | 12 | 2
分光器 | 个 | 202409 | 16 | 1
切换装置 | 台 | 202409 | 18 | 1
双分裂70kN双导线跳线线夹220kV导线跳线串 | 套 | 202409 | 7 | 1
发变组保护装置 | 套 | 202409 | 4 | 1
发电电动机 | 台 | 202409 | 8 | 1
变压器保护 | 套 | 202409 | 51 | 3
变电在线监测装置 | 套 | 202409 | 2 | 1
变电站支架 | 吨 | 202409 | 153.833 | 2
变电站构支架 | 吨 | 202409 | 1740 | 1
变电站构架 | 吨 | 202409 | 6562.683 | 3
变电站监控系统 | 套 | 202409 | 23 | 2
变电站预制仓 | 套 | 202409 | 14 | 1
同步时钟设备 | 套 | 202409 | 1 | 1
启动电阻器 | 台 | 202409 | 24 | 1
启闭机 | 台 | 202409 | 14 | 1
四分裂120kN双联双挂点220kV导线耐张串 | 套 | 202409 | 12 | 1
四分裂160kN单联单挂点提包单线夹I型220kV导线悬垂串 | 套 | 202409 | 463 | 1
四分裂300kN双联双挂点220kV导线耐张串 | 套 | 202409 | 305 | 1
四分裂70kN四分裂跳线悬垂线夹220kV导线跳线串 | 套 | 202409 | 146 | 1
地线悬垂通用 | 套 | 202409 | 2218 | 2
地线用盘形悬式玻璃绝缘子 | 片 | 202409 | 22 | 1
地线用盘形悬式瓷绝缘子 | 片 | 202409 | 1084 | 3
地线耐张通用 | 套 | 202409 | 2366 | 2
地脚螺栓 | 吨 | 202409 | 1792.83 | 1
声屏障降噪设施 | 套 | 202409 | 2 | 1
备用设备及备用电源自动投入 | 套 | 202409 | 17 | 2
大坝安全监测设备 | 套 | 202409 | 3 | 1
封闭母线桥 | 米 | 202409 | 2024 | 2
封闭绝缘母线 | 米 | 202409 | 5015 | 3
小电流接地选线装置 | 套 | 202409 | 7 | 2
小电阻接地成套装置 | 套 | 202409 | 13 | 2
平波电抗器 | 台 | 202409 | 18 | 1
建筑物钢结构 | 吨 | 202409 | 22473.7 | 1
开关柜接地小车 | 只 | 202409 | 231 | 2
开关柜检修小车 | 只 | 202409 | 348 | 2
开关柜验电小车 | 只 | 202409 | 166 | 2
悬垂线夹-防磨、提包式 | 付 | 202409 | 192 | 1
成熟套装软件 | 套 | 202409 | 2 | 1
拦污栅 | 扇 | 202409 | 8 | 1
换流变降噪设施降噪设施 | 套 | 202409 | 48 | 1
换流站设备在线监测 | 套 | 202409 | 2 | 1
接入设备 | 台 | 202409 | 2 | 1
接地变保护 | 套 | 202409 | 6 | 2
接地变压器 | 台 | 202409 | 4 | 2
接地同轴电缆 | 米 | 202409 | 9804 | 1
接地电缆 | 米 | 202409 | 23066 | 1
接续金具-地线接续管 | 付 | 202409 | 880 | 3
接续金具-补修管 | 付 | 202409 | 979 | 1
接续金具-钢芯钢铝绞线接续管 | 付 | 202409 | 16836 | 3
接续金具-铝包钢芯铝绞线接续管 | 付 | 202409 | 413 | 1
接续金具-铝合金芯铝绞线接续管 | 付 | 202409 | 80 | 1
接续金具-预绞丝补修条 | 付 | 202409 | 90 | 1
控制电缆 | 米 | 202409 | 1596075 | 2
操作箱 | 只 | 202409 | 4 | 1
故障录波装置 | 套 | 202409 | 2 | 1
故障测距装置 | 套 | 202409 | 5 | 2
敞开式组合电器 | 套 | 202409 | 12 | 1
数字化表计监测终端 | 台 | 202409 | 264 | 2
数字程控交换系统 | 套 | 202409 | 2 | 1
数字配线架(DDF) | 套 | 202409 | 437 | 2
断路器保护 | 套 | 202409 | 67 | 3
时间同步装置 | 套 | 202409 | 1 | 1
普通光缆 | 千米 | 202409 | 10 | 1
智能变电站保护信息管理子站 | 站 | 202409 | 2 | 1
智能变电站减载装置 | 套 | 202409 | 14 | 2
智能变电站变压器保护 | 套 | 202409 | 39 | 2
智能变电站变压器油中溶解气体在线监测装置 | 套 | 202409 | 79 | 1
智能变电站备用设备及备用电源自动投入 | 套 | 202409 | 19 | 2
智能变电站接地变/站用变保护 | 套 | 202409 | 3 | 2
智能变电站断路器保护 | 套 | 202409 | 34 | 1
智能变电站母线保护 | 套 | 202409 | 59 | 2
智能变电站母联(分段)保护 | 套 | 202409 | 31 | 2
智能变电站电抗器保护 | 套 | 202409 | 4 | 1
智能变电站监控系统 | 套 | 202409 | 40 | 2
智能变电站相量测量装置 | 套 | 202409 | 17 | 2
智能变电站短引线保护 | 套 | 202409 | 2 | 1
智能变电站稳定控制装置 | 套 | 202409 | 5 | 1
智能变电站线路保护 | 套 | 202409 | 75 | 2
智能变电站解列装置 | 套 | 202409 | 5 | 1
智能变电站辅助系统综合监控平台 | 套 | 202409 | 2 | 1
智能变电站防误闭锁系统 | 套 | 202409 | 21 | 1
智能终端 | 只 | 202409 | 5 | 1
暖通系统 | 套 | 202409 | 4 | 1
机组状态监测系统 | 套 | 202409 | 3 | 1
母线保护 | 套 | 202409 | 46 | 3
母联（分段）保护 | 套 | 202409 | 23 | 2
气体绝缘封闭式管母线 | 米 | 202409 | 2825.84 | 1
水平双分裂120kN双联双挂点220kV导线耐张串 | 套 | 202409 | 18 | 1
水平双分裂300kN双联双挂点提包双线夹I型220kV导线悬垂串 | 套 | 202409 | 12 | 1
水平双分裂70kN双联单挂点220kV导线耐张串 | 套 | 202409 | 6 | 1
水泵水轮机 | 台 | 202409 | 8 | 1
水电站计算机监控系统 | 套 | 202409 | 3 | 1
海底电缆 | 千米 | 202409 | 22.5 | 1
消弧线圈 | 台 | 202409 | 10 | 1
消弧线圈接地变成套装置 | 套 | 202409 | 58 | 2
消谐装置 | 套 | 202409 | 10 | 2
消防系统 | 套 | 202409 | 2 | 1
火灾报警系统 | 套 | 202409 | 2 | 1
电力电缆 | 千米 | 202409 | 1038.543 | 2
电压切换装置 | 套 | 202409 | 12 | 1
电容器保护 | 套 | 202409 | 2 | 1
电容器组串联电抗器 | 台 | 202409 | 6 | 1
电容式电压互感器 | 台 | 202409 | 326 | 3
电抗器保护 | 套 | 202409 | 32 | 2
电磁式电压互感器 | 台 | 202409 | 6 | 1
电缆接地箱 | 只 | 202409 | 452 | 1
电能质量在线监测装置 | 套 | 202409 | 2 | 1
电能量计量采集系统（厂站端） | 套 | 202409 | 2 | 1
电视会议外围成套设备 | 套 | 202409 | 1 | 1
电视会议终端设备 | 套 | 202409 | 2 | 1
百兆纵向加密认证装置 | 台 | 202409 | 5 | 1
直流-48V通信电源成套设备 | 套 | 202409 | 14 | 1
直流场电阻器 | 个 | 202409 | 5 | 1
直流换流站金具 | 套 | 202409 | 4 | 1
直流接地开关 | 台 | 202409 | 84 | 1
直流控制保护 | 套 | 202409 | 1 | 1
直流支柱绝缘子 | 只 | 202409 | 286 | 1
直流断路器 | 台 | 202409 | 20 | 1
直流棒形悬式复合绝缘子 | 支 | 202409 | 712 | 3
直流电压分压器 | 台 | 202409 | 30 | 1
直流电容器装置 | 套 | 202409 | 16 | 1
直流电源系统 | 套 | 202409 | 2 | 1
直流盘形悬式玻璃绝缘子 | 片 | 202409 | 900 | 1
直流盘形悬式瓷绝缘子 | 片 | 202409 | 5305 | 2
直流穿墙套管 | 只 | 202409 | 54 | 1
直流避雷器 | 台 | 202409 | 113 | 1
直流隔离开关 | 台 | 202409 | 58 | 1
相量测量装置 | 套 | 202409 | 8 | 3
短引线保护 | 台 | 202409 | 21 | 3
稳定控制装置 | 套 | 202409 | 7 | 3
窗 | 扇 | 202409 | 140 | 1
管状母线 | 米 | 202409 | 4020 | 1
紧凑型线路金具串 | 套 | 202409 | 66 | 1
级联型静止无功发生器（SVG） | 套 | 202409 | 4 | 1
线路保护 | 套 | 202409 | 109 | 3
继电保护通信接口装置 | 套 | 202409 | 3 | 2
综合配线架 | 套 | 202409 | 24 | 1
网络交换机 | 台 | 202409 | 15 | 1
网络路由器 | 台 | 202409 | 7 | 1
网络配线架 | 套 | 202409 | 191 | 1
耐张线夹-液压型 | 付 | 202409 | 1234 | 2
解列装置 | 套 | 202409 | 5 | 1
通信监控系统 | 套 | 202409 | 4 | 1
采集执行单元 | 套 | 202409 | 83 | 1
钢板 | 千克 | 202409 | 19945682.364 | 1
钢管杆（桩） | 吨 | 202409 | 13890.381 | 2
钢芯铝合金绞线 | 吨 | 202409 | 1615.258 | 2
钢芯铝绞线 | 吨 | 202409 | 68111.614 | 3
铁塔 | 吨 | 202409 | 407240.487 | 3
铁塔防坠落导轨装置 | 米 | 202409 | 231881 | 1
铝包钢绞线 | 吨 | 202409 | 546.115 | 3
铝包钢芯铝绞线 | 吨 | 202409 | 4188.385 | 1
铝合金绞线 | 吨 | 202409 | 28.652 | 1
铝合金芯铝绞线 | 吨 | 202409 | 240.218 | 1
闸门 | 扇 | 202409 | 26 | 1
阀厅压型钢板 | 平方米 | 202409 | 312325 | 1
防火墙 | 台 | 202409 | 1 | 1
防火门 | 扇 | 202409 | 261 | 1
防误闭锁系统 | 套 | 202409 | 14 | 2
限流电抗器 | 台 | 202409 | 12 | 1
集线器 | 台 | 202409 | 474 | 1
零磁通式直流电流互感器 | 套 | 202409 | 18 | 1
静止变频启动装置 | 套 | 202409 | 3 | 1
音频配线架(VDF) | 套 | 202409 | 15 | 2
预制舱式二次组合设备 | 套 | 202409 | 12 | 1
高压开关柜 | 台 | 202409 | 2097 | 3
高压计量柜 | 台 | 202409 | 1 | 1
LINUX | 套 | 202410 | 280 | 1
RFID北斗背夹 | 台 | 202410 | 3500 | 1
SDN交换机 | 台 | 202410 | 54 | 1
一体机 | 台 | 202410 | 2 | 1
三相智能电能表 | 只 | 202410 | 3875225 | 1
三相物联电能表 | 只 | 202410 | 43050 | 1
专变终端 | 只 | 202410 | 230000 | 1
专变终端模组 | 个 | 202410 | 590600 | 1
专变采集终端 | 套 | 202410 | 259452 | 1
专用防火墙 | 台 | 202410 | 13 | 1
信息安全网络隔离装置 | 台 | 202410 | 5 | 1
充电设备 | 套 | 202410 | 396 | 1
光模块 | 块 | 202410 | 8575 | 1
入侵检测系统 | 台 | 202410 | 16 | 1
入侵检测装置 | 台 | 202410 | 7 | 1
入侵防御系统 | 台 | 202410 | 25 | 1
单相智能电能表 | 只 | 202410 | 25486100 | 1
单相物联电能表 | 只 | 202410 | 15000 | 1
可信验证系统 | 套 | 202410 | 4 | 1
台式工作站 | 台 | 202410 | 9 | 1
商用密码机 | 台 | 202410 | 9 | 1
在线分析 | 套 | 202410 | 8 | 1
地理信息系统基础地理数据 | 套 | 202410 | 4 | 1
培训仿真 | 套 | 202410 | 1 | 1
安全接入网关 | 台 | 202410 | 17 | 1
安全操作系统 | 套 | 202410 | 135 | 1
安全数据交换 | 台 | 202410 | 22 | 1
安全校核 | 套 | 202410 | 8 | 1
安全监控软件 | 套 | 202410 | 6 | 1
定制化服务器 | 台 | 202410 | 570 | 1
实时监控 | 套 | 202410 | 23 | 1
导轨式电能表 | 只 | 202410 | 152000 | 1
恶意代码监测系统 | 套 | 202410 | 4 | 1
成熟套装软件 | 套 | 202410 | 4 | 1
报表软件 | 套 | 202410 | 3 | 1
支撑平台 | 套 | 202410 | 4 | 1
数据库软件 | 套 | 202410 | 4 | 1
新能源预测 | 套 | 202410 | 5 | 1
显示器 | 台 | 202410 | 70 | 1
服务器密码机 | 台 | 202410 | 6 | 1
机架式服务器 | 台 | 202410 | 243 | 1
正向隔离装置 | 台 | 202410 | 19 | 1
电网调度控制系统 | 套 | 202410 | 5 | 1
电能量计量 | 套 | 202410 | 2 | 1
磁盘阵列 | 台 | 202410 | 39 | 1
系统集成 | 套 | 202410 | 2 | 1
纵向加密认证装置 | 台 | 202410 | 12 | 1
网络交换机 | 台 | 202410 | 1486 | 1
网络安全监测装置 | 台 | 202410 | 24 | 1
网络路由器 | 台 | 202410 | 694 | 1
自动控制 | 套 | 202410 | 4 | 1
计量低压电流互感器 | 台 | 202410 | 1406600 | 1
计量电磁式电压互感器 | 台 | 202410 | 29170 | 1
计量电磁式电流互感器 | 台 | 202410 | 47609 | 1
计量组合互感器 | 台 | 202410 | 26877 | 1
调度管理 | 套 | 202410 | 10 | 1
调度计划 | 套 | 202410 | 9 | 1
调控云平台 | 套 | 202410 | 4 | 1
负载均衡器 | 台 | 202410 | 6 | 1
运维网关 | 台 | 202410 | 21 | 1
运行评估 | 套 | 202410 | 10 | 1
通信单元 | 只 | 202410 | 925424 | 1
防火墙 | 台 | 202410 | 93 | 1
集中器 | 台 | 202410 | 665972 | 1
高端智能电能表 | 只 | 202410 | 1176 | 1
高防护智能电能表 | 只 | 202410 | 11000 | 1
100kN单联单挂点V型提包单线夹330kV导线悬垂串 | 套 | 202411 | 32 | 1
100kN双联单挂点I型提包单线夹330kV导线悬垂串 | 套 | 202411 | 116 | 1
100kN双联单挂点V型提包单线夹330kV导线悬垂串 | 套 | 202411 | 23 | 1
100kN提包单线夹330kV导线跳线串 | 套 | 202411 | 83 | 1
100kN跳线悬垂线夹500kV导线跳线串 | 套 | 202411 | 190 | 1
10kV三相干式无散热器并联电抗器 | 台 | 202411 | 22 | 1
10kV三相油浸分体式并联电抗器 | 台 | 202411 | 6 | 1
10kV三相隔离开关 | 组 | 202411 | 38 | 1
10kV单相干式无散热器并联电抗器 | 台 | 202411 | 6 | 1
10kV变压器 | 台 | 202411 | 62 | 1
10kV干式电磁CT | 台 | 202411 | 8 | 1
10kV框架式并联电容器成套装置 | 套 | 202411 | 152 | 1
10kV真空瓷柱式断路器 | 台 | 202411 | 8 | 1
110kVGIS组合电器 | 间隔 | 202411 | 87 | 1
110kVHGIS组合电器 | 套 | 202411 | 28 | 1
110kVSF6混合N2GIS | 间隔 | 202411 | 331 | 1
110kVSF6混合N2绝缘封闭式管母线 | 米 | 202411 | 441 | 1
110kVSF6瓷柱式断路器 | 台 | 202411 | 3 | 1
110kVSF6电磁CT | 台 | 202411 | 36 | 1
110kVSF6罐式断路器 | 台 | 202411 | 1 | 1
110kV三相隔离开关 | 组 | 202411 | 33 | 1
110kV交流中性点成套装置 | 套 | 202411 | 13 | 1
110kV导线悬垂通用 | 套 | 202411 | 7629 | 2
110kV导线耐张通用 | 套 | 202411 | 8586 | 2
110kV导线跳线通用 | 套 | 202411 | 3150 | 2
110kV油浸有载变压器 | 台 | 202411 | 68 | 1
110kV油浸电磁CT | 台 | 202411 | 69 | 1
110kV电缆中间接头 | 只 | 202411 | 684 | 1
110kV电缆终端 | 只 | 202411 | 705 | 1
120kN单联单挂点I型预绞单线夹750kV导线悬垂串 | 套 | 202411 | 6 | 1
120kN双联双挂点750kV导线耐张串 | 套 | 202411 | 37 | 1
120kN提包单线夹330kV导线跳线串 | 套 | 202411 | 194 | 1
160kN单联单挂点I型提包单线夹330kV导线悬垂串 | 套 | 202411 | 129 | 1
160kN单联单挂点V型提包单线夹330kV导线悬垂串 | 套 | 202411 | 6 | 1
160kN单联地线耐张串 | 套 | 202411 | 87 | 1
160kN双联单挂点330kV导线耐张串 | 套 | 202411 | 329 | 1
160kN双联单挂点500kV导线耐张串 | 套 | 202411 | 37 | 1
160kN双联双挂点500kV导线耐张串 | 套 | 202411 | 77 | 1
160kN双联双挂点I型提包单线夹330kV导线悬垂串 | 套 | 202411 | 576 | 1
160kN双联双线夹地线悬垂串 | 套 | 202411 | 45 | 1
200kV导线悬垂串 | 套 | 202411 | 8 | 1
200kV导线耐张串 | 套 | 202411 | 556 | 1
200kV导线跳线串 | 套 | 202411 | 6 | 1
20kV三相干式无散热器并联电抗器 | 台 | 202411 | 1 | 1
20kV变压器 | 台 | 202411 | 2 | 1
210kN单联单挂点I型上扛线夹500kV导线悬垂串 | 套 | 202411 | 176 | 1
210kN单联单挂点V型提包单线夹500kV导线悬垂串 | 套 | 202411 | 57 | 1
210kN双联单挂点330kV导线耐张串 | 套 | 202411 | 27 | 1
210kN双联双挂点330kV导线耐张串 | 套 | 202411 | 567 | 1
210kN双联双挂点750kV导线耐张串 | 套 | 202411 | 80 | 1
210kN双联双挂点I型提包单线夹500kV导线悬垂串 | 套 | 202411 | 61 | 1
210kN双联双挂点V型提包单线夹750kV导线悬垂串 | 套 | 202411 | 58 | 1
220kVGIS组合电器 | 间隔 | 202411 | 84 | 1
220kVHGIS组合电器 | 套 | 202411 | 9 | 1
220kVSF6混合N2GIS | 间隔 | 202411 | 201 | 1
220kVSF6混合N2绝缘封闭式管母线 | 米 | 202411 | 413 | 1
220kVSF6瓷柱式断路器 | 台 | 202411 | 25 | 1
220kVSF6电磁CT | 台 | 202411 | 12 | 1
220kVSF6罐式断路器 | 台 | 202411 | 2 | 1
220kV三相油浸一体式并联电抗器 | 台 | 202411 | 2 | 1
220kV三相油浸有载变压器 | 台 | 202411 | 34 | 1
220kV三相油浸有载自耦变压器 | 台 | 202411 | 5 | 1
220kV三相隔离开关 | 组 | 202411 | 54 | 1
220kV交流中性点成套装置 | 套 | 202411 | 12 | 1
220kV导线悬垂通用 | 套 | 202411 | 23026 | 2
220kV导线耐张通用 | 套 | 202411 | 15176 | 2
220kV导线跳线通用 | 套 | 202411 | 8431 | 2
220kV油浸电磁CT | 台 | 202411 | 54 | 1
220kV电缆中间接头 | 只 | 202411 | 340 | 1
220kV电缆终端 | 只 | 202411 | 285 | 1
24kV干式电磁CT | 台 | 202411 | 14 | 1
300kN单联单挂点I型提包单线夹500kV导线悬垂串 | 套 | 202411 | 55 | 1
300kN单联单挂点V型提包单线夹500kV导线悬垂串 | 套 | 202411 | 21 | 1
300kN单联单挂点V型预绞单线夹750kV导线悬垂串 | 套 | 202411 | 494 | 1
300kN双联双挂点500kV导线耐张串 | 套 | 202411 | 183 | 1
300kN双联双挂点I型提包双线夹500kV导线悬垂串 | 套 | 202411 | 28 | 1
300kN双联双挂点V型提包双线夹500kV导线悬垂串 | 套 | 202411 | 21 | 1
300kN双联双挂点V型预绞单线夹750kV导线悬垂串 | 套 | 202411 | 19 | 1
330kVGIS组合电器 | 间隔 | 202411 | 25 | 1
330kVHGIS组合电器 | 套 | 202411 | 4 | 1
330kVSF6瓷柱式断路器 | 台 | 202411 | 1 | 1
330kVSF6罐式断路器 | 台 | 202411 | 4 | 1
330kV三相油浸有载自耦变压器 | 台 | 202411 | 7 | 1
330kV三相隔离开关 | 组 | 202411 | 11 | 1
330kV导线悬垂通用 | 套 | 202411 | 45 | 1
330kV导线耐张通用 | 套 | 202411 | 61 | 1
330kV导线跳线通用 | 套 | 202411 | 158 | 1
330kV油浸电磁CT | 台 | 202411 | 3 | 1
35kVHGIS组合电器 | 套 | 202411 | 4 | 1
35kVSF6瓷柱式断路器 | 台 | 202411 | 4 | 1
35kVSF6罐式断路器 | 台 | 202411 | 2 | 1
35kV三相油浸一体式并联电抗器 | 台 | 202411 | 8 | 1
35kV三相油浸分体式并联电抗器 | 台 | 202411 | 3 | 1
35kV三相隔离开关 | 组 | 202411 | 65 | 1
35kV单相干式无散热器并联电抗器 | 台 | 202411 | 15 | 1
35kV单相隔离开关 | 台 | 202411 | 2 | 1
35kV及以下电缆中间接头(协议库存) | 套 | 202411 | 135 | 1
35kV及以下电缆终端(协议库存) | 套 | 202411 | 190 | 1
35kV变压器 | 台 | 202411 | 2 | 1
35kV变压器(协议库存) | 台 | 202411 | 8 | 1
35kV导线悬垂通用 | 套 | 202411 | 4731 | 2
35kV导线耐张通用 | 套 | 202411 | 5758 | 2
35kV导线跳线通用 | 套 | 202411 | 2569 | 2
35kV干式无励磁变压器 | 台 | 202411 | 6 | 1
35kV干式有载变压器 | 台 | 202411 | 2 | 1
35kV干式电磁CT | 台 | 202411 | 21 | 1
35kV框架式并联电容器成套装置 | 套 | 202411 | 38 | 1
35kV油浸无励磁变压器 | 台 | 202411 | 31 | 1
35kV油浸有载变压器 | 台 | 202411 | 35 | 1
35kV油浸电磁CT | 台 | 202411 | 26 | 1
35kV电缆中间接头 | 套 | 202411 | 64 | 1
35kV电缆终端 | 套 | 202411 | 169 | 1
35kV真空瓷柱式断路器 | 台 | 202411 | 14 | 1
400kN双联双挂点500kV导线耐张串 | 套 | 202411 | 38 | 1
420kN单联单挂点I型提包单线夹500kV导线悬垂串 | 套 | 202411 | 19 | 1
420kN单联单挂点V型提包单线夹500kV导线悬垂串 | 套 | 202411 | 15 | 1
420kN双联双挂点500kV导线耐张串 | 套 | 202411 | 97 | 1
500kVGIS组合电器 | 间隔 | 202411 | 20 | 1
500kVHGIS | 套 | 202411 | 1 | 1
500kVHGIS组合电器 | 套 | 202411 | 11 | 1
500kVSF6瓷柱式断路器 | 台 | 202411 | 4 | 1
500kVSF6电磁CT | 台 | 202411 | 12 | 1
500kVSF6罐式断路器 | 台 | 202411 | 1 | 1
500kV三相隔离开关 | 组 | 202411 | 4 | 1
500kV单相油浸一体式并联电抗器 | 台 | 202411 | 9 | 1
500kV单相油浸无励磁自耦变压器 | 台 | 202411 | 34 | 1
500kV导线悬垂通用 | 套 | 202411 | 8604 | 1
500kV导线耐张通用 | 套 | 202411 | 3842 | 1
500kV导线跳线通用 | 套 | 202411 | 3037 | 1
500kV油浸电磁CT | 台 | 202411 | 6 | 1
550kN三联三挂点750kV导线耐张串 | 套 | 202411 | 363 | 1
550kN双联单挂点I型提包双线夹750kV导线悬垂串 | 套 | 202411 | 3 | 1
66kVHGIS组合电器 | 套 | 202411 | 8 | 1
66kVSF6混合N2GIS | 间隔 | 202411 | 11 | 1
66kVSF6混合N2绝缘封闭式管母线 | 米 | 202411 | 16 | 1
66kVSF6瓷柱式断路器 | 台 | 202411 | 18 | 1
66kVSF6罐式断路器 | 台 | 202411 | 1 | 1
66kV三相隔离开关 | 组 | 202411 | 28 | 1
66kV单相干式无散热器并联电抗器 | 台 | 202411 | 12 | 1
66kV及以上电缆中间接头(协议库存) | 只 | 202411 | 357 | 1
66kV及以上电缆终端(协议库存) | 只 | 202411 | 225 | 1
66kV导线悬垂通用 | 套 | 202411 | 2090 | 2
66kV导线耐张通用 | 套 | 202411 | 2440 | 2
66kV导线跳线通用 | 套 | 202411 | 459 | 2
66kV干式电磁CT | 台 | 202411 | 7 | 1
66kV框架式并联电容器成套装置 | 套 | 202411 | 5 | 1
66kV油浸有载变压器 | 台 | 202411 | 13 | 1
66kV油浸电磁CT | 台 | 202411 | 28 | 1
66kV电缆终端 | 只 | 202411 | 93 | 1
70kN上扛悬垂线夹500kV导线跳线串 | 套 | 202411 | 74 | 1
750kVHGIS组合电器 | 套 | 202411 | 3 | 1
750kVSF6罐式断路器 | 台 | 202411 | 4 | 1
750kV三相隔离开关 | 组 | 202411 | 4 | 1
750kV导线悬垂串 | 套 | 202411 | 46 | 1
750kV导线悬垂通用 | 套 | 202411 | 3751 | 1
750kV导线耐张通用 | 套 | 202411 | 2197 | 1
750kV导线跳线通用 | 套 | 202411 | 1081 | 1
AC110(66)kV智能故障录波装置 | 套 | 202411 | 1 | 1
OPGW光缆 | 千米 | 202411 | 6911.75 | 2
OTN光传输子框 | 套 | 202411 | 207 | 1
OTN光接口模块 | 个 | 202411 | 1923 | 1
OTN光路子系统光功率放大器BA/PA | 块 | 202411 | 415 | 1
OTN光路子系统拉曼放大器 | 块 | 202411 | 17 | 1
OTN光路子系统色散补偿模块 | 块 | 202411 | 34 | 1
OTN电交叉子框 | 套 | 202411 | 88 | 1
OTN设备板卡 | 块 | 202411 | 297 | 1
PTN光接口模块 | 个 | 202411 | 29 | 1
PTN电接口模块 | 个 | 202411 | 48 | 1
PTN设备 | 套 | 202411 | 7 | 1
PTN设备板卡 | 块 | 202411 | 32 | 1
PT并列装置 | 套 | 202411 | 19 | 1
SDH光接口模块 | 个 | 202411 | 1283 | 1
SDH光路子系统光功率放大器（BA） | 块 | 202411 | 36 | 1
SDH光路子系统光功率放大器（PA） | 块 | 202411 | 8 | 1
SDH光路子系统前向纠错（FEC） | 块 | 202411 | 12 | 1
SDH光路子系统色散补偿模块 | 块 | 202411 | 29 | 1
SDH设备 | 套 | 202411 | 218 | 1
SDH设备板卡 | 块 | 202411 | 523 | 1
中性点电抗器 | 台 | 202411 | 9 | 1
中性点避雷器 | 台 | 202411 | 5 | 1
中性点隔离开关 | 台 | 202411 | 6 | 1
中相笼式刚性100kN带绝缘子串750kV导线跳线串 | 套 | 202411 | 108 | 1
中相笼式刚性160kN带绝缘子串750kV导线跳线串 | 套 | 202411 | 20 | 1
中相笼式刚性210kN带绝缘子串750kV导线跳线串 | 套 | 202411 | 10 | 1
串联补偿装置 | 套 | 202411 | 1 | 1
交流三相隔离开关(协议库存) | 组 | 202411 | 23 | 1
交流接地开关 | 台 | 202411 | 32 | 1
交流支柱绝缘子 | 只 | 202411 | 1160 | 1
交流支柱绝缘子(协议库存) | 台 | 202411 | 159 | 1
交流棒形悬式复合绝缘子 | 支 | 202411 | 54094 | 2
交流盘形悬式玻璃绝缘子 | 片 | 202411 | 256724 | 2
交流盘形悬式瓷绝缘子 | 片 | 202411 | 453057 | 2
交流避雷器 | 台 | 202411 | 6891 | 1
交流避雷器(协议库存) | 台 | 202411 | 321 | 1
保护金具-重锤片 | 片 | 202411 | 57219 | 2
保护金具-铝包带 | 米 | 202411 | 152347 | 2
保护金具-间隔棒 | 支 | 202411 | 263279 | 2
保护金具-防振锤 | 付 | 202411 | 105462 | 2
保护金具-预绞丝护线条 | 付 | 202411 | 11479 | 2
充气式高压开关柜 | 台 | 202411 | 210 | 1
充气式高压开关柜(协议库存) | 台 | 202411 | 19 | 1
光纤配线架(ODF) | 套 | 202411 | 129 | 1
光缆余缆架 | 付 | 202411 | 1516 | 2
光缆卡具 | 付 | 202411 | 34702 | 2
光缆悬垂串 | 套 | 202411 | 5404 | 2
光缆接头盒 | 只 | 202411 | 897 | 2
光缆终端设备(OLT) | 台 | 202411 | 2 | 1
光缆耐张串 | 套 | 202411 | 10755 | 2
光缆防振金具 | 付 | 202411 | 47760 | 2
光网络单元设备(ONU) | 台 | 202411 | 1 | 1
光通信传输网管 | 套 | 202411 | 3 | 1
全介质自承式光缆(ADSS) | 千米 | 202411 | 297.031 | 2
减载装置 | 套 | 202411 | 13 | 1
分光器 | 个 | 202411 | 10 | 1
单导线120kN双联单挂点110kV导线耐张串 | 套 | 202411 | 54 | 1
单导线70kN双联双挂点提包单线夹I型110kV导线悬垂串 | 套 | 202411 | 27 | 1
变压器保护 | 套 | 202411 | 29 | 1
变电站支架 | 吨 | 202411 | 96.487 | 1
变电站构架 | 吨 | 202411 | 1977.424 | 2
变电站监控系统 | 套 | 202411 | 20 | 1
变电站预制仓 | 套 | 202411 | 7 | 1
合并单元(协议库存) | 套 | 202411 | 21 | 1
启闭机 | 台 | 202411 | 22 | 1
四分裂210kN双联双挂点220kV导线耐张串 | 套 | 202411 | 12 | 1
地线悬垂通用 | 套 | 202411 | 1653 | 1
地线用盘形悬式玻璃绝缘子 | 片 | 202411 | 86 | 1
地线用盘形悬式瓷绝缘子 | 片 | 202411 | 2747 | 1
地线耐张通用 | 套 | 202411 | 2075 | 1
垂直双分裂120kN单联单挂点提包单线夹I型220kV导线悬垂串 | 套 | 202411 | 183 | 1
垂直双分裂120kN双联单挂点220kV导线耐张串 | 套 | 202411 | 6 | 1
垂直双分裂120kN双联双挂点提包双线夹I型220kV导线悬垂串 | 套 | 202411 | 167 | 1
垂直双分裂160kN双联双挂点220kV导线耐张串 | 套 | 202411 | 24 | 1
垂直双分裂300kN双联单挂点220kV导线耐张串 | 套 | 202411 | 12 | 1
备用设备及备用电源自动投入 | 套 | 202411 | 15 | 1
大坝安全监测设备 | 套 | 202411 | 3 | 1
封闭母线桥 | 米 | 202411 | 1995.95 | 1
封闭母线桥(协议库存) | 米 | 202411 | 115 | 1
封闭绝缘母线 | 米 | 202411 | 995 | 1
小电流接地选线装置 | 套 | 202411 | 7 | 1
小电阻接地成套装置 | 套 | 202411 | 8 | 1
开关柜小车(协议库存) | 只 | 202411 | 38 | 1
开关柜接地小车 | 只 | 202411 | 179 | 1
开关柜检修小车 | 只 | 202411 | 318 | 1
开关柜验电小车 | 只 | 202411 | 142 | 1
拦污栅 | 扇 | 202411 | 34 | 1
接地变保护 | 套 | 202411 | 6 | 1
接地同轴电缆 | 米 | 202411 | 6820 | 1
接地电缆 | 米 | 202411 | 25553 | 1
接续金具-地线接续管 | 付 | 202411 | 882 | 2
接续金具-补修管 | 付 | 202411 | 2071 | 1
接续金具-钢芯钢铝绞线接续管 | 付 | 202411 | 21797 | 2
接续金具-铝包钢芯铝绞线接续管 | 付 | 202411 | 549 | 1
接续金具-铝合金导线接续管 | 付 | 202411 | 15 | 1
接续金具-铝合金芯铝绞线接续管 | 付 | 202411 | 25 | 1
控制电缆 | 米 | 202411 | 1823179 | 1
控制电缆(协议库存） | 米 | 202411 | 1070547.65 | 1
操作箱 | 只 | 202411 | 3 | 1
故障测距装置 | 套 | 202411 | 6 | 1
数字化表计监测终端 | 台 | 202411 | 179 | 2
数字配线架(DDF) | 套 | 202411 | 230 | 1
断路器保护 | 套 | 202411 | 7 | 1
无功自动投切装置 | 套 | 202411 | 2 | 1
智能变电站保护信息管理子站 | 站 | 202411 | 2 | 1
智能变电站减载装置 | 套 | 202411 | 11 | 1
智能变电站变压器保护 | 套 | 202411 | 32 | 2
智能变电站变压器油中溶解气体在线监测装置 | 套 | 202411 | 74 | 1
智能变电站备用设备及备用电源自动投入 | 套 | 202411 | 19 | 1
智能变电站接地变/站用变保护 | 套 | 202411 | 1 | 1
智能变电站断路器保护 | 套 | 202411 | 10 | 1
智能变电站母线保护 | 套 | 202411 | 37 | 2
智能变电站母联(分段)保护 | 套 | 202411 | 20 | 1
智能变电站电抗器保护 | 套 | 202411 | 4 | 1
智能变电站监控系统 | 套 | 202411 | 33 | 1
智能变电站相量测量装置 | 套 | 202411 | 10 | 1
智能变电站稳定控制装置 | 套 | 202411 | 6 | 1
智能变电站线路保护 | 套 | 202411 | 67 | 2
智能变电站解列装置 | 套 | 202411 | 2 | 1
智能变电站防误闭锁系统 | 套 | 202411 | 17 | 1
智能终端 | 只 | 202411 | 2 | 1
智能终端(协议库存) | 套 | 202411 | 21 | 1
框架式并联电容器成套装置(协议库存) | 套 | 202411 | 14 | 1
母线保护 | 套 | 202411 | 34 | 1
母联（分段）保护 | 套 | 202411 | 25 | 1
气体绝缘封闭式管母线 | 米 | 202411 | 1395.13 | 1
消弧线圈 | 台 | 202411 | 6 | 1
消弧线圈接地变成套装置 | 套 | 202411 | 38 | 1
消谐装置 | 套 | 202411 | 8 | 1
瓷柱式交流断路器(协议库存) | 台 | 202411 | 9 | 1
电力电缆 | 千米 | 202411 | 652.907 | 1
电力电缆(协议库存) | 千米 | 202411 | 144.245 | 1
电压切换装置 | 套 | 202411 | 10 | 1
电容器保护 | 套 | 202411 | 2 | 1
电容式电压互感器 | 台 | 202411 | 127 | 1
电容式电压互感器(协议库存) | 台 | 202411 | 2 | 1
电抗器保护 | 套 | 202411 | 5 | 1
电磁式电压互感器 | 台 | 202411 | 13 | 1
电磁式电流互感器(协议库存) | 台 | 202411 | 30 | 1
电缆接地箱 | 只 | 202411 | 301 | 1
直流棒形悬式复合绝缘子 | 支 | 202411 | 1794 | 1
直流盘形悬式瓷绝缘子 | 片 | 202411 | 26942 | 1
相量测量装置 | 套 | 202411 | 6 | 1
短引线保护 | 台 | 202411 | 8 | 1
紧凑型线路金具串 | 套 | 202411 | 107 | 1
级联型静止无功发生器（SVG） | 套 | 202411 | 4 | 1
线路保护 | 套 | 202411 | 70 | 2
继电保护通信接口装置 | 套 | 202411 | 3 | 1
综合配线架 | 套 | 202411 | 27 | 1
网络配线架 | 套 | 202411 | 34 | 1
耐张线夹-液压型 | 付 | 202411 | 153 | 1
解列装置 | 套 | 202411 | 2 | 1
边相笼式刚性100kN带绝缘子串750kV导线跳线串 | 套 | 202411 | 264 | 1
边相笼式刚性160kN带绝缘子串750kV导线跳线串 | 套 | 202411 | 37 | 1
边相笼式刚性210kN带绝缘子串750kV导线跳线串 | 套 | 202411 | 19 | 1
采集执行单元 | 套 | 202411 | 14 | 1
钢板 | 千克 | 202411 | 12117270.771 | 1
钢管杆（桩） | 吨 | 202411 | 9321.583 | 2
钢芯铝合金绞线 | 吨 | 202411 | 646.55 | 1
钢芯铝绞线 | 吨 | 202411 | 75580.243 | 2
铁塔 | 吨 | 202411 | 225475.266 | 2
铝包钢绞线 | 吨 | 202411 | 1116.32 | 2
铝包钢芯铝绞线 | 吨 | 202411 | 3100.479 | 2
铝合金绞线 | 吨 | 202411 | 23.62 | 1
铝合金芯铝绞线 | 吨 | 202411 | 1.85 | 1
铝绞线 | 吨 | 202411 | 0.62 | 1
闸门 | 扇 | 202411 | 28 | 1
防误闭锁系统 | 套 | 202411 | 11 | 1
限流电抗器 | 台 | 202411 | 18 | 1
集线器 | 台 | 202411 | 314 | 2
音频配线架(VDF) | 套 | 202411 | 41 | 1
预制舱式二次组合设备 | 套 | 202411 | 8 | 1
高压开关柜 | 台 | 202411 | 1835 | 1
高压开关柜(协议库存) | 台 | 202411 | 115 | 1
1000kVGIS组合电器 | 间隔 | 202412 | 44 | 1
1000kV单相油浸一体式并联电抗器 | 台 | 202412 | 42 | 1
1000kV单相油浸无励磁自耦变压器 | 台 | 202412 | 21 | 1
10kV变压器 | 台 | 202412 | 6 | 1
110kVSF6瓷柱式断路器 | 台 | 202412 | 6 | 1
110kV三相隔离开关 | 组 | 202412 | 12 | 1
110kV单相干式无散热器并联电抗器 | 台 | 202412 | 42 | 1
110kV变压器 | 台 | 202412 | 2 | 1
110kV框架式电容器组（不含电抗器） | 组 | 202412 | 13 | 1
110kV油浸有载变压器 | 台 | 202412 | 4 | 1
110kV油浸电磁CT | 台 | 202412 | 18 | 1
35kV变压器 | 台 | 202412 | 4 | 1
35kV干式无励磁变压器 | 台 | 202412 | 4 | 1
35kV油浸无励磁变压器 | 台 | 202412 | 4 | 1
35kV油浸有载变压器 | 台 | 202412 | 1 | 1
500kVGIS组合电器 | 间隔 | 202412 | 60 | 1
500kV单相多级式换流变 | 台 | 202412 | 14 | 1
750kV单相多级式换流变 | 台 | 202412 | 4 | 1
中性点电抗器 | 台 | 202412 | 11 | 1
中性点避雷器 | 台 | 202412 | 8 | 1
交流接地开关 | 台 | 202412 | 2 | 1
交流支柱绝缘子 | 只 | 202412 | 463 | 1
交流避雷器 | 台 | 202412 | 138 | 1
充气式高压开关柜 | 台 | 202412 | 60 | 1
发电电动机 | 台 | 202412 | 8 | 1
变电站构支架 | 吨 | 202412 | 4075.17 | 1
变电站构架 | 吨 | 202412 | 36.2 | 1
敞开式组合电器 | 套 | 202412 | 39 | 1
水泵水轮机 | 台 | 202412 | 8 | 1
电容器组串联电抗器 | 台 | 202412 | 39 | 1
电容式电压互感器 | 台 | 202412 | 126 | 1
直流电压分压器 | 台 | 202412 | 13 | 1
直流穿墙套管 | 只 | 202412 | 27 | 1
钢结构 | 吨 | 202412 | 15033.83 | 1
阀厅压型钢板 | 平方米 | 202412 | 165396.425 | 1
1000kV导线悬垂串 | 套 | 202501 | 18 | 1
1000kV导线耐张串 | 套 | 202501 | 52 | 1
1000kV导线跳线串 | 套 | 202501 | 24 | 1
100kN跳线悬垂线夹500kV导线跳线串 | 套 | 202501 | 411 | 1
10kV三相干式无散热器并联电抗器 | 台 | 202501 | 26 | 1
10kV三相油浸分体式并联电抗器 | 台 | 202501 | 10 | 1
10kV三相隔离开关 | 组 | 202501 | 25 | 1
10kV单相干式无散热器并联电抗器 | 台 | 202501 | 18 | 1
10kV变压器 | 台 | 202501 | 114 | 1
10kV干式电磁CT | 台 | 202501 | 69 | 1
10kV框架式并联电容器成套装置 | 套 | 202501 | 199 | 1
110kVGIS组合电器 | 间隔 | 202501 | 227 | 1
110kVHGIS组合电器 | 套 | 202501 | 7 | 1
110kVSF6混合N2GIS | 间隔 | 202501 | 351 | 1
110kVSF6混合N2绝缘封闭式管母线 | 米 | 202501 | 314.6 | 1
110kVSF6瓷柱式断路器 | 台 | 202501 | 9 | 1
110kVSF6电磁CT | 台 | 202501 | 15 | 1
110kVSF6罐式断路器 | 台 | 202501 | 1 | 1
110kV三相隔离开关 | 组 | 202501 | 59 | 1
110kV交流中性点成套装置 | 套 | 202501 | 15 | 1
110kV导线悬垂通用 | 套 | 202501 | 5165 | 1
110kV导线耐张通用 | 套 | 202501 | 3614 | 1
110kV导线跳线通用 | 套 | 202501 | 1603 | 1
110kV油浸有载变压器 | 台 | 202501 | 64 | 1
110kV油浸电磁CT | 台 | 202501 | 107 | 1
110kV电缆中间接头 | 只 | 202501 | 552 | 1
110kV电缆终端 | 只 | 202501 | 984 | 1
120kN双联双挂点750kV导线耐张串 | 套 | 202501 | 4 | 1
120kN跳线悬垂线夹500kV导线跳线串 | 套 | 202501 | 763 | 1
160kN单联单线夹地线悬垂串 | 套 | 202501 | 83 | 1
160kN双联单挂点500kV导线耐张串 | 套 | 202501 | 94 | 1
160kN双联双挂点500kV导线耐张串 | 套 | 202501 | 36 | 2
160kN跳线悬垂线夹500kV导线跳线串 | 套 | 202501 | 13 | 1
20kV三相干式无散热器并联电抗器 | 台 | 202501 | 3 | 1
20kV变压器 | 台 | 202501 | 4 | 1
20kV框架式并联电容器成套装置 | 套 | 202501 | 6 | 1
210kN单联单挂点I型上扛线夹500kV导线悬垂串 | 套 | 202501 | 708 | 1
210kN单联单挂点V型提包单线夹500kV导线悬垂串 | 套 | 202501 | 524 | 1
210kN单联地线耐张串 | 套 | 202501 | 6 | 1
210kN双联双挂点750kV导线耐张串 | 套 | 202501 | 38 | 1
210kN双联双挂点I型提包单线夹500kV导线悬垂串 | 套 | 202501 | 98 | 1
210kN双联双挂点V型提包单线夹750kV导线悬垂串 | 套 | 202501 | 52 | 1
210kN双联双线夹地线悬垂串 | 套 | 202501 | 17 | 1
220kVGIS | 间隔 | 202501 | 13 | 1
220kVGIS组合电器 | 间隔 | 202501 | 150 | 1
220kVHGIS组合电器 | 套 | 202501 | 53 | 1
220kVSF6混合N2GIS | 间隔 | 202501 | 229 | 1
220kVSF6混合N2绝缘封闭式管母线 | 米 | 202501 | 631 | 1
220kVSF6瓷柱式断路器 | 台 | 202501 | 7 | 1
220kVSF6电磁CT | 台 | 202501 | 9 | 1
220kVSF6罐式断路器 | 台 | 202501 | 3 | 1
220kV三相油浸有载变压器 | 台 | 202501 | 36 | 1
220kV三相油浸有载自耦变压器 | 台 | 202501 | 4 | 1
220kV三相隔离开关 | 组 | 202501 | 75 | 1
220kV交流中性点成套装置 | 套 | 202501 | 16 | 1
220kV导线悬垂通用 | 套 | 202501 | 11626 | 1
220kV导线耐张通用 | 套 | 202501 | 8795 | 1
220kV导线跳线通用 | 套 | 202501 | 3829 | 1
220kV油浸电磁CT | 台 | 202501 | 114 | 1
220kV电缆中间接头 | 只 | 202501 | 594 | 1
220kV电缆终端 | 只 | 202501 | 399 | 1
300kN单联单挂点I型提包单线夹500kV导线悬垂串 | 套 | 202501 | 86 | 1
300kN单联单挂点V型提包单线夹500kV导线悬垂串 | 套 | 202501 | 665 | 1
300kN双联双挂点500kV导线耐张串 | 套 | 202501 | 116 | 1
300kN双联双挂点I型提包单线夹500kV导线悬垂串 | 套 | 202501 | 116 | 1
300kN双联双挂点I型提包双线夹500kV导线悬垂串 | 套 | 202501 | 12 | 1
300kN双联双挂点V型提包单线夹500kV导线悬垂串 | 套 | 202501 | 3 | 1
300kN双联双挂点V型提包单线夹750kV导线悬垂串 | 套 | 202501 | 10 | 1
320kN双联地线耐张串 | 套 | 202501 | 52 | 1
330kVGIS | 间隔 | 202501 | 8 | 1
330kVGIS组合电器 | 间隔 | 202501 | 24 | 1
330kVHGIS组合电器 | 套 | 202501 | 14 | 1
330kVSF6瓷柱式断路器 | 台 | 202501 | 4 | 1
330kV三相油浸分体式并联电抗器 | 台 | 202501 | 4 | 1
330kV三相油浸有载自耦变压器 | 台 | 202501 | 9 | 1
330kV三相隔离开关 | 组 | 202501 | 8 | 1
330kV导线悬垂通用 | 套 | 202501 | 498 | 1
330kV导线耐张通用 | 套 | 202501 | 352 | 1
330kV导线跳线通用 | 套 | 202501 | 201 | 1
330kV电缆终端 | 只 | 202501 | 6 | 1
35kVHGIS组合电器 | 套 | 202501 | 11 | 1
35kVSF6瓷柱式断路器 | 台 | 202501 | 31 | 1
35kV三相干式无散热器并联电抗器 | 台 | 202501 | 1 | 1
35kV三相油浸一体式并联电抗器 | 台 | 202501 | 10 | 1
35kV三相油浸分体式并联电抗器 | 台 | 202501 | 4 | 1
35kV三相隔离开关 | 组 | 202501 | 68 | 1
35kV单相干式无散热器并联电抗器 | 台 | 202501 | 33 | 1
35kV单相隔离开关 | 台 | 202501 | 11 | 1
35kV导线悬垂通用 | 套 | 202501 | 3974 | 1
35kV导线耐张通用 | 套 | 202501 | 3139 | 1
35kV导线跳线通用 | 套 | 202501 | 618 | 1
35kV干式无励磁变压器 | 台 | 202501 | 4 | 1
35kV干式电磁CT | 台 | 202501 | 15 | 1
35kV框架式并联电容器成套装置 | 套 | 202501 | 23 | 1
35kV油浸无励磁变压器 | 台 | 202501 | 31 | 1
35kV油浸有载变压器 | 台 | 202501 | 51 | 1
35kV油浸电磁CT | 台 | 202501 | 99 | 1
35kV电缆中间接头 | 套 | 202501 | 68 | 1
35kV电缆终端 | 套 | 202501 | 185 | 1
35kV真空瓷柱式断路器 | 台 | 202501 | 7 | 1
420kN单联单挂点I型提包单线夹500kV导线悬垂串 | 套 | 202501 | 37 | 1
420kN双联双挂点500kV导线耐张串 | 套 | 202501 | 73 | 1
500kVGIS组合电器 | 间隔 | 202501 | 51 | 1
500kVHGIS组合电器 | 套 | 202501 | 13 | 1
500kVSF6瓷柱式断路器 | 台 | 202501 | 1 | 1
500kVSF6电磁CT | 台 | 202501 | 6 | 1
500kVSF6罐式断路器 | 台 | 202501 | 3 | 1
500kV三相隔离开关 | 组 | 202501 | 7 | 1
500kV单相油浸一体式并联电抗器 | 台 | 202501 | 15 | 1
500kV单相油浸无励磁自耦变压器 | 台 | 202501 | 49 | 1
500kV导线悬垂通用 | 套 | 202501 | 6682 | 2
500kV导线耐张通用 | 套 | 202501 | 1826 | 2
500kV导线跳线通用 | 套 | 202501 | 1758 | 2
500kV油浸电磁CT | 台 | 202501 | 9 | 1
550kN单联地线耐张串 | 套 | 202501 | 8 | 1
550kN双联双挂点500kV导线耐张串 | 套 | 202501 | 1301 | 1
550kN四联双挂点500kV导线耐张串 | 套 | 202501 | 12 | 1
550kN四联双挂点I型提包单线夹500kV导线悬垂串 | 套 | 202501 | 12 | 1
66kVGIS组合电器 | 间隔 | 202501 | 9 | 1
66kVHGIS | 套 | 202501 | 8 | 1
66kVHGIS组合电器 | 套 | 202501 | 8 | 1
66kVSF6混合N2GIS | 间隔 | 202501 | 52 | 1
66kVSF6混合N2绝缘封闭式管母线 | 米 | 202501 | 189.4 | 1
66kVSF6瓷柱式断路器 | 台 | 202501 | 5 | 1
66kVSF6罐式断路器 | 台 | 202501 | 1 | 1
66kV三相油浸一体式并联电抗器 | 台 | 202501 | 8 | 1
66kV三相隔离开关 | 组 | 202501 | 48 | 1
66kV单相干式无散热器并联电抗器 | 台 | 202501 | 33 | 1
66kV导线悬垂通用 | 套 | 202501 | 1723 | 1
66kV导线耐张通用 | 套 | 202501 | 604 | 1
66kV导线跳线通用 | 套 | 202501 | 86 | 1
66kV框架式并联电容器成套装置 | 套 | 202501 | 39 | 1
66kV油浸无励磁变压器 | 台 | 202501 | 2 | 1
66kV油浸有载变压器 | 台 | 202501 | 23 | 1
66kV油浸电磁CT | 台 | 202501 | 39 | 1
66kV电缆中间接头 | 只 | 202501 | 42 | 1
66kV电缆终端 | 只 | 202501 | 161 | 1
70kN双联双线夹地线悬垂串 | 套 | 202501 | 2 | 1
750kVGIS组合电器 | 间隔 | 202501 | 2 | 1
750kVHGIS组合电器 | 套 | 202501 | 13 | 1
750kV单相油浸一体式并联电抗器 | 台 | 202501 | 33 | 1
750kV单相油浸无励磁自耦变压器 | 台 | 202501 | 48 | 1
750kV导线悬垂通用 | 套 | 202501 | 96 | 1
750kV导线耐张通用 | 套 | 202501 | 246 | 1
750kV导线跳线通用 | 套 | 202501 | 52 | 1
800kV导线悬垂串 | 套 | 202501 | 3086 | 2
800kV导线耐张串 | 套 | 202501 | 2892 | 2
800kV导线跳线串 | 套 | 202501 | 1372 | 2
AC110(66)kV智能故障录波装置 | 套 | 202501 | 1 | 1
OPGW | 千米 | 202501 | 110.643 | 1
OPGW光缆 | 千米 | 202501 | 3681.546 | 2
OPGW光缆72芯G.652+G.654 | 千米 | 202501 | 9.11 | 1
OTN光传输子框 | 套 | 202501 | 18 | 1
OTN光接口模块 | 个 | 202501 | 295 | 1
OTN光路子系统光功率放大器BA/PA | 块 | 202501 | 43 | 1
OTN光路子系统拉曼放大器 | 块 | 202501 | 6 | 1
OTN光路子系统色散补偿模块 | 块 | 202501 | 27 | 1
OTN电交叉子框 | 套 | 202501 | 5 | 1
OTN设备板卡 | 块 | 202501 | 35 | 1
PTN光接口模块 | 个 | 202501 | 32 | 1
PTN电接口模块 | 个 | 202501 | 36 | 1
PTN设备 | 套 | 202501 | 13 | 1
PTN设备板卡 | 块 | 202501 | 30 | 1
PT并列装置 | 套 | 202501 | 18 | 1
SDH光接口模块 | 个 | 202501 | 1553 | 1
SDH光路子系统光功率放大器（BA） | 块 | 202501 | 82 | 1
SDH光路子系统光功率放大器（PA） | 块 | 202501 | 28 | 1
SDH光路子系统前向纠错（FEC） | 块 | 202501 | 13 | 1
SDH光路子系统色散补偿模块 | 块 | 202501 | 71 | 1
SDH设备 | 套 | 202501 | 156 | 1
SDH设备板卡 | 块 | 202501 | 500 | 1
T型线夹-T型线夹 | 付 | 202501 | 4 | 1
±1100kV导线悬垂串 | 套 | 202501 | 10 | 1
±1100kV导线耐张串 | 套 | 202501 | 56 | 1
±1100kV导线跳线串 | 套 | 202501 | 28 | 1
中性点电抗器 | 台 | 202501 | 19 | 1
中性点避雷器 | 台 | 202501 | 14 | 1
中性点隔离开关 | 台 | 202501 | 4 | 1
中相笼式刚性100kN带绝缘子串750kV导线跳线串 | 套 | 202501 | 64 | 1
交流接地开关 | 台 | 202501 | 65 | 1
交流支柱绝缘子 | 只 | 202501 | 2273 | 1
交流棒形悬式复合绝缘子 | 支 | 202501 | 21020 | 2
交流盘形悬式玻璃绝缘子 | 片 | 202501 | 246563 | 2
交流盘形悬式瓷绝缘子 | 片 | 202501 | 281172 | 2
交流避雷器 | 台 | 202501 | 1377 | 1
保护金具-重锤片 | 片 | 202501 | 56329 | 2
保护金具-铝包带 | 米 | 202501 | 61590 | 1
保护金具-间隔棒 | 支 | 202501 | 157459 | 2
保护金具-防振锤 | 付 | 202501 | 75784 | 2
保护金具-预绞丝护线条 | 付 | 202501 | 11155 | 2
充气式高压开关柜 | 台 | 202501 | 267 | 1
光纤配线架(ODF) | 套 | 202501 | 121 | 1
光缆余缆架 | 付 | 202501 | 20 | 1
光缆卡具 | 付 | 202501 | 3009 | 2
光缆悬垂串 | 套 | 202501 | 4999 | 2
光缆接头盒 | 只 | 202501 | 245 | 1
光缆终端设备(OLT) | 台 | 202501 | 4 | 1
光缆耐张串 | 套 | 202501 | 3761 | 2
光缆防振金具 | 付 | 202501 | 7274 | 2
光网络单元设备(ONU) | 台 | 202501 | 63 | 1
全介质自承式光缆(ADSS) | 千米 | 202501 | 944.194 | 1
减载装置 | 套 | 202501 | 14 | 1
分光器 | 个 | 202501 | 73 | 1
单导线120kN双联单挂点110kV导线耐张串 | 套 | 202501 | 84 | 1
单导线120kN双联双挂点预绞双线夹I型110kV导线悬垂串 | 套 | 202501 | 138 | 1
双分裂70kN无线夹220kV导线跳线串 | 套 | 202501 | 4 | 1
变压器保护 | 套 | 202501 | 39 | 1
变电站支架 | 吨 | 202501 | 2153.916 | 1
变电站构架 | 吨 | 202501 | 9921.303 | 1
变电站监控系统 | 套 | 202501 | 25 | 1
变电站预制仓 | 套 | 202501 | 10 | 1
同期装置 | 套 | 202501 | 1 | 1
四分裂160kN单联单挂点提包单线夹I型220kV导线悬垂串 | 套 | 202501 | 512 | 1
四分裂210kN单联单挂点提包单线夹I型220kV导线悬垂串 | 套 | 202501 | 61 | 1
四分裂300kN双联双挂点220kV导线耐张串 | 套 | 202501 | 354 | 1
地线悬垂通用 | 套 | 202501 | 3395 | 2
地线用盘形悬式玻璃绝缘子 | 片 | 202501 | 463 | 1
地线用盘形悬式瓷绝缘子 | 片 | 202501 | 691 | 2
地线耐张通用 | 套 | 202501 | 2936 | 2
地脚螺栓 | 吨 | 202501 | 2094.47 | 1
备用设备及备用电源自动投入 | 套 | 202501 | 26 | 1
封闭母线桥 | 米 | 202501 | 2404.1 | 1
封闭绝缘母线 | 米 | 202501 | 1433 | 1
小电流接地选线装置 | 套 | 202501 | 10 | 1
小电阻接地成套装置 | 套 | 202501 | 14 | 1
开关柜接地小车 | 只 | 202501 | 261 | 1
开关柜检修小车 | 只 | 202501 | 296 | 1
开关柜验电小车 | 只 | 202501 | 160 | 1
接地变保护 | 套 | 202501 | 7 | 1
接地变压器 | 台 | 202501 | 1 | 1
接地同轴电缆 | 米 | 202501 | 9314 | 1
接地极（回流线）悬垂串 | 套 | 202501 | 387 | 2
接地极（回流线）耐张串 | 套 | 202501 | 534 | 2
接地极（回流线）跳线串 | 套 | 202501 | 583 | 2
接地电缆 | 米 | 202501 | 46953 | 1
接续金具-地线接续管 | 付 | 202501 | 1160 | 2
接续金具-并沟线夹 | 付 | 202501 | 12 | 1
接续金具-耐热导线接续管 | 付 | 202501 | 394 | 1
接续金具-补修管 | 付 | 202501 | 539 | 1
接续金具-钢芯钢铝绞线接续管 | 付 | 202501 | 17713 | 2
接续金具-铝包钢芯铝绞线接续管 | 付 | 202501 | 358 | 1
接续金具-铝合金导线接续管 | 付 | 202501 | 273 | 2
接续金具-铝合金芯铝绞线接续管 | 付 | 202501 | 285 | 1
控制电缆 | 米 | 202501 | 2238615 | 1
操作箱 | 只 | 202501 | 7 | 1
攀爬机 | 台 | 202501 | 2 | 1
故障测距装置 | 套 | 202501 | 3 | 1
数字化表计监测终端 | 台 | 202501 | 210 | 1
数字配线架(DDF) | 套 | 202501 | 191 | 1
断路器保护 | 套 | 202501 | 13 | 1
旁路保护 | 套 | 202501 | 2 | 1
无功自动投切装置 | 套 | 202501 | 2 | 1
智能变电站保护信息管理子站 | 站 | 202501 | 2 | 1
智能变电站减载装置 | 套 | 202501 | 14 | 1
智能变电站变压器保护 | 套 | 202501 | 42 | 1
智能变电站变压器油中溶解气体在线监测装置 | 套 | 202501 | 171 | 1
智能变电站备用设备及备用电源自动投入 | 套 | 202501 | 22 | 1
智能变电站接地变/站用变保护 | 套 | 202501 | 2 | 1
智能变电站断路器保护 | 套 | 202501 | 18 | 1
智能变电站母线保护 | 套 | 202501 | 51 | 1
智能变电站母联(分段)保护 | 套 | 202501 | 23 | 1
智能变电站电抗器保护 | 套 | 202501 | 7 | 1
智能变电站监控系统 | 套 | 202501 | 38 | 1
智能变电站相量测量装置 | 套 | 202501 | 14 | 1
智能变电站短引线保护 | 套 | 202501 | 8 | 1
智能变电站移相变压器保护 | 套 | 202501 | 1 | 1
智能变电站稳定控制装置 | 套 | 202501 | 17 | 1
智能变电站线路保护 | 套 | 202501 | 75 | 1
智能变电站解列装置 | 套 | 202501 | 3 | 1
智能变电站防误闭锁系统 | 套 | 202501 | 21 | 1
智能终端 | 只 | 202501 | 2 | 1
母线保护 | 套 | 202501 | 45 | 1
母联（分段）保护 | 套 | 202501 | 32 | 1
气体绝缘封闭式管母线 | 米 | 202501 | 3939.81 | 1
水平双分裂160kN双联双挂点220kV导线耐张串 | 套 | 202501 | 13 | 1
水平双分裂300kN双联双挂点提包双线夹I型220kV导线悬垂串 | 套 | 202501 | 40 | 1
水平双分裂420kN双联双挂点220kV导线耐张串 | 套 | 202501 | 30 | 1
海底电缆 | 千米 | 202501 | 1 | 1
消弧线圈 | 台 | 202501 | 13 | 1
消弧线圈接地变成套装置 | 套 | 202501 | 57 | 1
消谐装置 | 套 | 202501 | 7 | 1
电力电缆 | 千米 | 202501 | 1162.791 | 1
电压切换装置 | 套 | 202501 | 17 | 1
电容器保护 | 套 | 202501 | 7 | 1
电容式电压互感器 | 台 | 202501 | 178 | 1
电抗器保护 | 套 | 202501 | 12 | 1
电磁式电压互感器 | 台 | 202501 | 28 | 1
电缆接地箱 | 只 | 202501 | 453 | 1
直流棒形悬式复合绝缘子 | 支 | 202501 | 9520 | 2
直流盘形悬式玻璃绝缘子 | 片 | 202501 | 169861 | 2
直流盘形悬式瓷绝缘子 | 片 | 202501 | 300994 | 2
相量测量装置 | 套 | 202501 | 7 | 1
短引线保护 | 台 | 202501 | 8 | 1
移相变压器 | 台 | 202501 | 1 | 1
稳定控制装置 | 套 | 202501 | 8 | 1
紧凑型线路金具串 | 套 | 202501 | 73 | 1
级联型静止无功发生器（SVG） | 套 | 202501 | 12 | 1
线路保护 | 套 | 202501 | 75 | 1
线路柱式复合绝缘子 | 支 | 202501 | 681 | 1
继电保护通信接口装置 | 套 | 202501 | 4 | 1
综合配线架 | 套 | 202501 | 30 | 1
网络配线架 | 套 | 202501 | 64 | 1
耐张线夹-液压型 | 付 | 202501 | 1368 | 2
解列装置 | 套 | 202501 | 7 | 1
边相笼式刚性100kN带绝缘子串750kV导线跳线串 | 套 | 202501 | 56 | 1
过电压及远方跳闸就地判别 | 套 | 202501 | 2 | 1
采集执行单元 | 套 | 202501 | 26 | 1
钢管杆（桩） | 吨 | 202501 | 14602.907 | 1
钢芯耐热铝合金绞线 | 吨 | 202501 | 872.993 | 1
钢芯铝合金绞线 | 吨 | 202501 | 1000.36 | 2
钢芯铝绞线 | 吨 | 202501 | 107349.293 | 2
铁塔 | 吨 | 202501 | 376585.374 | 2
铁塔防坠落导轨装置 | 米 | 202501 | 206637 | 1
铝包钢绞线 | 吨 | 202501 | 744.326 | 2
铝包钢芯铝绞线 | 吨 | 202501 | 1749.997 | 1
铝合金绞线 | 吨 | 202501 | 32.021 | 1
铝合金芯铝绞线 | 吨 | 202501 | 706.79 | 1
铝绞线 | 吨 | 202501 | 1.389 | 1
防误闭锁系统 | 套 | 202501 | 10 | 1
防震装置-阻尼线线夹 | 支 | 202501 | 1636 | 1
限流电抗器 | 台 | 202501 | 36 | 1
集线器 | 台 | 202501 | 499 | 1
音频配线架(VDF) | 套 | 202501 | 27 | 1
预制舱式二次组合设备 | 套 | 202501 | 12 | 1
高压开关柜 | 台 | 202501 | 1796 | 1
1000kVGIS组合电器 | 间隔 | 202502 | 23 | 1
1000kV单相油浸一体式并联电抗器 | 台 | 202502 | 13 | 1
10kV变压器 | 台 | 202502 | 6 | 1
110kV单相干式无散热器并联电抗器 | 台 | 202502 | 6 | 1
110kV变压器 | 台 | 202502 | 2 | 1
110kV油浸有载变压器 | 台 | 202502 | 4 | 1
35kV变压器 | 台 | 202502 | 4 | 1
35kV干式无励磁变压器 | 台 | 202502 | 4 | 1
35kV油浸无励磁变压器 | 台 | 202502 | 4 | 1
35kV油浸有载变压器 | 台 | 202502 | 1 | 1
中性点电抗器 | 台 | 202502 | 4 | 1
中性点避雷器 | 台 | 202502 | 8 | 1
交流支柱绝缘子 | 只 | 202502 | 50 | 1
交流避雷器 | 台 | 202502 | 39 | 1
保护信息管理子站 | 站 | 202502 | 1 | 1
其他科研设备 | 台 | 202502 | 1 | 1
变压器保护 | 套 | 202502 | 17 | 1
变电站在线智能巡视系统 | 套 | 202502 | 4 | 1
变电站构支架 | 吨 | 202502 | 172.21 | 1
变电站监控系统 | 套 | 202502 | 4 | 1
启闭机 | 台 | 202502 | 4 | 1
拦污栅 | 扇 | 202502 | 14 | 1
故障录波装置 | 套 | 202502 | 1 | 1
故障测距装置 | 套 | 202502 | 1 | 1
敞开式组合电器 | 套 | 202502 | 2 | 1
断路器保护 | 套 | 202502 | 48 | 1
时间同步装置 | 套 | 202502 | 1 | 1
智能一体化电源系统 | 套 | 202502 | 4 | 1
智能锁具管理系统 | 套 | 202502 | 4 | 1
母线保护 | 套 | 202502 | 64 | 1
电容器保护 | 套 | 202502 | 13 | 1
电容式电压互感器 | 台 | 202502 | 33 | 1
电抗器保护 | 套 | 202502 | 35 | 1
电能量计量采集系统（厂站端） | 套 | 202502 | 1 | 1
直流-48V通信电源成套设备 | 套 | 202502 | 8 | 1
直流支柱绝缘子 | 只 | 202502 | 444 | 1
直流棒形悬式复合绝缘子 | 支 | 202502 | 114 | 1
相量测量装置 | 套 | 202502 | 3 | 1
短引线保护 | 台 | 202502 | 4 | 1
纵向加密认证装置 | 台 | 202502 | 4 | 1
线路保护 | 套 | 202502 | 4 | 1
网络交换机 | 台 | 202502 | 4 | 1
网络路由器 | 台 | 202502 | 2 | 1
辅助设备全面监控系统 | 套 | 202502 | 4 | 1
钢板 | 千克 | 202502 | 19595791 | 1
钢结构 | 吨 | 202502 | 4664 | 1
闸门 | 扇 | 202502 | 10 | 1
阀厅压型钢板 | 平方米 | 202502 | 45919 | 1
100kN跳线悬垂线夹500kV导线跳线串 | 套 | 202503 | 546 | 1
10kV三相干式无散热器并联电抗器 | 台 | 202503 | 12 | 1
10kV三相油浸一体式并联电抗器 | 台 | 202503 | 2 | 1
10kV三相油浸分体式并联电抗器 | 台 | 202503 | 2 | 1
10kV三相隔离开关 | 组 | 202503 | 90 | 1
10kV单相干式无散热器并联电抗器 | 台 | 202503 | 18 | 1
10kV变压器 | 台 | 202503 | 110 | 1
10kV干式电磁CT | 台 | 202503 | 17 | 1
10kV框架式并联电容器成套装置 | 套 | 202503 | 201 | 1
10kV框架式电容器组（不含电抗器） | 组 | 202503 | 2 | 1
10kV真空瓷柱式断路器 | 台 | 202503 | 14 | 1
110kVGIS组合电器 | 间隔 | 202503 | 98 | 1
110kVHGIS组合电器 | 套 | 202503 | 15 | 1
110kVSF6混合N2GIS | 间隔 | 202503 | 334 | 1
110kVSF6混合N2HGIS | 套 | 202503 | 1 | 1
110kVSF6混合N2绝缘封闭式管母线 | 米 | 202503 | 184.5 | 1
110kVSF6瓷柱式断路器 | 台 | 202503 | 12 | 1
110kVSF6电磁CT | 台 | 202503 | 3 | 1
110kVSF6罐式断路器 | 台 | 202503 | 2 | 1
110kV三相隔离开关 | 组 | 202503 | 132 | 1
110kV交流中性点成套装置 | 套 | 202503 | 13 | 1
110kV变压器(协议库存) | 台 | 202503 | 1 | 1
110kV导线悬垂通用 | 套 | 202503 | 15504 | 2
110kV导线耐张通用 | 套 | 202503 | 13442 | 2
110kV导线跳线通用 | 套 | 202503 | 7682 | 2
110kV干式电磁CT | 台 | 202503 | 3 | 1
110kV油浸有载变压器 | 台 | 202503 | 93 | 1
110kV油浸电磁CT | 台 | 202503 | 182 | 1
110kV电缆中间接头 | 只 | 202503 | 535 | 1
110kV电缆终端 | 只 | 202503 | 783 | 1
120kN单联单挂点500kV导线耐张串 | 套 | 202503 | 30 | 1
120kN双联双挂点750kV导线耐张串 | 套 | 202503 | 12 | 1
160kN单联单挂点500kV导线耐张串 | 套 | 202503 | 5 | 1
160kN单联单线夹地线悬垂串 | 套 | 202503 | 42 | 1
160kN单联地线耐张串 | 套 | 202503 | 208 | 1
160kN双联单挂点500kV导线耐张串 | 套 | 202503 | 42 | 1
160kN双联双挂点500kV导线耐张串 | 套 | 202503 | 9 | 1
20kV三相油浸分体式并联电抗器 | 台 | 202503 | 2 | 1
20kV变压器 | 台 | 202503 | 2 | 1
20kV框架式并联电容器成套装置 | 套 | 202503 | 6 | 1
210kN单联单挂点I型上扛线夹500kV导线悬垂串 | 套 | 202503 | 4472 | 1
210kN单联单挂点V型提包单线夹500kV导线悬垂串 | 套 | 202503 | 173 | 1
210kN双联双挂点500kV导线耐张串 | 套 | 202503 | 15 | 1
210kN双联双挂点750kV导线耐张串 | 套 | 202503 | 109 | 1
210kN双联双挂点I型提包单线夹500kV导线悬垂串 | 套 | 202503 | 139 | 1
210kN双联双挂点I型提包单线夹750kV导线悬垂串 | 套 | 202503 | 652 | 1
210kN双联双挂点I型提包双线夹500kV导线悬垂串 | 套 | 202503 | 524 | 1
210kN双联地线耐张串 | 套 | 202503 | 9 | 1
220kVGIS组合电器 | 间隔 | 202503 | 152 | 1
220kVHGIS组合电器 | 套 | 202503 | 43 | 1
220kVSF6混合N2GIS | 间隔 | 202503 | 179 | 1
220kVSF6混合N2绝缘封闭式管母线 | 米 | 202503 | 647.5 | 1
220kVSF6瓷柱式断路器 | 台 | 202503 | 2 | 1
220kVSF6电磁CT | 台 | 202503 | 21 | 1
220kVSF6罐式断路器 | 台 | 202503 | 13 | 1
220kV三相油浸无励磁自耦变压器 | 台 | 202503 | 1 | 1
220kV三相油浸有载变压器 | 台 | 202503 | 40 | 1
220kV三相油浸有载自耦变压器 | 台 | 202503 | 5 | 1
220kV三相隔离开关 | 组 | 202503 | 80 | 1
220kV交流中性点成套装置 | 套 | 202503 | 16 | 1
220kV导线悬垂通用 | 套 | 202503 | 14256 | 2
220kV导线耐张通用 | 套 | 202503 | 9935 | 2
220kV导线跳线通用 | 套 | 202503 | 12500 | 2
220kV油浸电磁CT | 台 | 202503 | 144 | 1
220kV电缆中间接头 | 只 | 202503 | 462 | 1
220kV电缆终端 | 只 | 202503 | 330 | 1
24kV干式电磁CT | 台 | 202503 | 81 | 1
300kN单联单挂点V型提包单线夹500kV导线悬垂串 | 套 | 202503 | 9 | 1
300kN单联单挂点V型预绞单线夹750kV导线悬垂串 | 套 | 202503 | 21 | 1
300kN双联单挂点V型提包单线夹750kV导线悬垂串 | 套 | 202503 | 369 | 1
300kN双联双挂点500kV导线耐张串 | 套 | 202503 | 44 | 1
300kN双联双挂点I型提包单线夹500kV导线悬垂串 | 套 | 202503 | 129 | 1
300kN双联双挂点I型提包单线夹750kV导线悬垂串 | 套 | 202503 | 200 | 1
300kN双联双挂点I型提包双线夹500kV导线悬垂串 | 套 | 202503 | 49 | 1
300kN双联双挂点V型提包单线夹500kV导线悬垂串 | 套 | 202503 | 11 | 1
300kN双联双挂点V型提包双线夹500kV导线悬垂串 | 套 | 202503 | 15 | 1
300kN双联双挂点V型预绞单线夹750kV导线悬垂串 | 套 | 202503 | 132 | 1
330kVGIS | 间隔 | 202503 | 5 | 1
330kVGIS组合电器 | 间隔 | 202503 | 45 | 1
330kVHGIS组合电器 | 套 | 202503 | 11 | 1
330kVSF6电磁CT | 台 | 202503 | 6 | 1
330kVSF6罐式断路器 | 台 | 202503 | 3 | 1
330kV三相油浸有载自耦变压器 | 台 | 202503 | 7 | 1
330kV三相隔离开关 | 组 | 202503 | 22 | 1
330kV导线悬垂通用 | 套 | 202503 | 579 | 1
330kV导线耐张通用 | 套 | 202503 | 294 | 1
330kV导线跳线通用 | 套 | 202503 | 207 | 1
330kV油浸电磁CT | 台 | 202503 | 18 | 1
35kVGIS组合电器 | 间隔 | 202503 | 9 | 1
35kVHGIS组合电器 | 套 | 202503 | 6 | 1
35kVSF6瓷柱式断路器 | 台 | 202503 | 10 | 1
35kVSF6电磁CT | 台 | 202503 | 33 | 1
35kVSF6罐式断路器 | 台 | 202503 | 3 | 1
35kV三相油浸一体式并联电抗器 | 台 | 202503 | 13 | 1
35kV三相油浸分体式并联电抗器 | 台 | 202503 | 7 | 1
35kV三相隔离开关 | 组 | 202503 | 115 | 1
35kV单相干式无散热器并联电抗器 | 台 | 202503 | 23 | 1
35kV单相隔离开关 | 台 | 202503 | 12 | 1
35kV及以下电缆中间接头(协议库存) | 套 | 202503 | 336 | 1
35kV及以下电缆终端(协议库存) | 套 | 202503 | 224 | 1
35kV变压器(协议库存) | 台 | 202503 | 1 | 1
35kV导线悬垂通用 | 套 | 202503 | 7759 | 2
35kV导线耐张通用 | 套 | 202503 | 6955 | 2
35kV导线跳线通用 | 套 | 202503 | 3008 | 2
35kV干式无励磁变压器 | 台 | 202503 | 26 | 1
35kV干式电磁CT | 台 | 202503 | 6 | 1
35kV框架式并联电容器成套装置 | 套 | 202503 | 34 | 1
35kV油浸无励磁变压器 | 台 | 202503 | 25 | 1
35kV油浸有载变压器 | 台 | 202503 | 63 | 1
35kV油浸电磁CT | 台 | 202503 | 81 | 1
35kV电缆中间接头 | 套 | 202503 | 42 | 1
35kV电缆终端 | 套 | 202503 | 226 | 1
35kV真空瓷柱式断路器 | 台 | 202503 | 13 | 1
35kV集合式并联电容器成套装置 | 套 | 202503 | 2 | 1
420kN单联单挂点V型提包单线夹500kV导线悬垂串 | 套 | 202503 | 4 | 1
420kN单联单挂点V型预绞单线夹750kV导线悬垂串 | 套 | 202503 | 273 | 1
420kN双联单挂点V型提包单线夹750kV导线悬垂串 | 套 | 202503 | 102 | 1
420kN双联双挂点500kV导线耐张串 | 套 | 202503 | 1468 | 1
420kN双联双挂点750kV导线耐张串 | 套 | 202503 | 444 | 1
420kN双联双挂点I型提包单线夹500kV导线悬垂串 | 套 | 202503 | 10 | 1
420kN双联双挂点I型提包双线夹500kV导线悬垂串 | 套 | 202503 | 25 | 1
420kN双联双挂点V型提包双线夹500kV导线悬垂串 | 套 | 202503 | 1 | 1
500kVGIS组合电器 | 间隔 | 202503 | 51 | 1
500kVHGIS组合电器 | 套 | 202503 | 13 | 1
500kVSF6电磁CT | 台 | 202503 | 12 | 1
500kVSF6罐式断路器 | 台 | 202503 | 6 | 1
500kV三相隔离开关 | 组 | 202503 | 14 | 1
500kV单相油浸一体式并联电抗器 | 台 | 202503 | 6 | 1
500kV单相油浸无励磁自耦变压器 | 台 | 202503 | 69 | 1
500kV导线悬垂通用 | 套 | 202503 | 6120 | 1
500kV导线耐张通用 | 套 | 202503 | 2844 | 1
500kV导线跳线通用 | 套 | 202503 | 1931 | 1
500kV油浸电磁CT | 台 | 202503 | 18 | 1
550kN三联三挂点500kV导线耐张串 | 套 | 202503 | 13 | 1
550kN双联单挂点I型提包单线夹500kV导线悬垂串 | 套 | 202503 | 19 | 1
550kN双联双挂点500kV导线耐张串 | 套 | 202503 | 399 | 1
550kN双联双挂点I型提包单线夹500kV导线悬垂串 | 套 | 202503 | 13 | 1
550kV三相隔离开关 | 组 | 202503 | 1 | 1
66kVGIS组合电器 | 间隔 | 202503 | 9 | 1
66kVHGIS | 套 | 202503 | 32 | 1
66kVHGIS组合电器 | 套 | 202503 | 10 | 1
66kVSF6混合N2GIS | 间隔 | 202503 | 11 | 1
66kVSF6混合N2绝缘封闭式管母线 | 米 | 202503 | 2 | 1
66kVSF6瓷柱式断路器 | 台 | 202503 | 7 | 1
66kVSF6电磁CT | 台 | 202503 | 24 | 1
66kVSF6罐式断路器 | 台 | 202503 | 10 | 1
66kV三相油浸一体式并联电抗器 | 台 | 202503 | 2 | 1
66kV三相油浸分体式并联电抗器 | 台 | 202503 | 3 | 1
66kV三相隔离开关 | 组 | 202503 | 43 | 1
66kV单相干式无散热器并联电抗器 | 台 | 202503 | 39 | 1
66kV单相隔离开关 | 台 | 202503 | 3 | 1
66kV及以上电缆中间接头(协议库存) | 只 | 202503 | 285 | 1
66kV及以上电缆终端(协议库存) | 只 | 202503 | 338 | 1
66kV导线悬垂通用 | 套 | 202503 | 1048 | 2
66kV导线耐张通用 | 套 | 202503 | 558 | 2
66kV导线跳线通用 | 套 | 202503 | 123 | 1
66kV干式电磁CT | 台 | 202503 | 9 | 1
66kV框架式并联电容器成套装置 | 套 | 202503 | 36 | 1
66kV油浸无励磁变压器 | 台 | 202503 | 4 | 1
66kV油浸有载变压器 | 台 | 202503 | 45 | 1
66kV油浸电磁CT | 台 | 202503 | 47 | 1
66kV电缆中间接头 | 只 | 202503 | 37 | 1
66kV电缆终端 | 只 | 202503 | 146 | 1
6kV框架式并联电容器成套装置 | 套 | 202503 | 2 | 1
70kN上扛悬垂线夹500kV导线跳线串 | 套 | 202503 | 174 | 1
70kN单联地线耐张串 | 套 | 202503 | 5 | 1
70kN双联双线夹地线悬垂串 | 套 | 202503 | 172 | 1
70kN双联地线耐张串 | 套 | 202503 | 24 | 1
70kN跳线悬垂线夹500kV导线跳线串 | 套 | 202503 | 16 | 1
750kVGIS | 间隔 | 202503 | 1 | 1
750kVGIS组合电器 | 间隔 | 202503 | 26 | 1
750kVHGIS组合电器 | 套 | 202503 | 5 | 1
750kVSF6罐式断路器 | 台 | 202503 | 1 | 1
750kV三相隔离开关 | 组 | 202503 | 6 | 1
750kV单相油浸一体式并联电抗器 | 台 | 202503 | 18 | 1
750kV单相油浸无励磁自耦变压器 | 台 | 202503 | 36 | 1
750kV导线悬垂通用 | 套 | 202503 | 2671 | 1
750kV导线耐张通用 | 套 | 202503 | 1342 | 1
750kV导线跳线通用 | 套 | 202503 | 12 | 1
750kV气体绝缘封闭式管母线 | 米 | 202503 | 530 | 1
AC110(66)kV智能故障录波装置 | 套 | 202503 | 1 | 1
C4混合气体GIS | 间隔 | 202503 | 4 | 1
GPON光缆终端设备(OLT) | 台 | 202503 | 6 | 1
GPON光网络单元设备(ONU) | 台 | 202503 | 65 | 1
OPGW光缆 | 千米 | 202503 | 3955.617 | 2
OPGW光缆96芯G.652 | 千米 | 202503 | 9.5 | 1
OTN光传输子框 | 套 | 202503 | 51 | 1
OTN光接口模块 | 个 | 202503 | 1813 | 1
OTN光路子系统光功率放大器BA/PA | 块 | 202503 | 208 | 1
OTN光路子系统拉曼放大器 | 块 | 202503 | 29 | 1
OTN光路子系统色散补偿模块 | 块 | 202503 | 51 | 1
OTN电交叉子框 | 套 | 202503 | 41 | 1
OTN设备板卡 | 块 | 202503 | 327 | 1
PTN光接口模块 | 个 | 202503 | 45 | 1
PTN电接口模块 | 个 | 202503 | 10 | 1
PTN设备 | 套 | 202503 | 16 | 1
PTN设备板卡 | 块 | 202503 | 24 | 1
PT并列装置 | 套 | 202503 | 15 | 1
SDH光接口模块 | 个 | 202503 | 1380 | 1
SDH光路子系统光功率放大器（BA） | 块 | 202503 | 27 | 1
SDH光路子系统光功率放大器（PA） | 块 | 202503 | 10 | 1
SDH光路子系统前向纠错（FEC） | 块 | 202503 | 7 | 1
SDH光路子系统拉曼放大器 | 块 | 202503 | 5 | 1
SDH光路子系统色散补偿模块 | 块 | 202503 | 23 | 1
SDH设备 | 套 | 202503 | 340 | 1
SDH设备板卡 | 块 | 202503 | 532 | 1
中性点电抗器 | 台 | 202503 | 10 | 1
中性点避雷器 | 台 | 202503 | 19 | 1
中性点隔离开关 | 台 | 202503 | 5 | 1
中相笼式刚性100kN带绝缘子串750kV导线跳线串 | 套 | 202503 | 127 | 1
交流接地开关 | 台 | 202503 | 71 | 1
交流支柱绝缘子 | 只 | 202503 | 1986 | 1
交流棒形悬式复合绝缘子 | 支 | 202503 | 62247 | 2
交流盘形悬式玻璃绝缘子 | 片 | 202503 | 299548 | 2
交流盘形悬式瓷绝缘子 | 片 | 202503 | 312279 | 2
交流避雷器 | 台 | 202503 | 2264 | 1
交流避雷器(协议库存) | 台 | 202503 | 2285 | 1
保护金具-重锤片 | 片 | 202503 | 42637 | 2
保护金具-铝包带 | 米 | 202503 | 37534 | 2
保护金具-间隔棒 | 支 | 202503 | 190319 | 2
保护金具-防振锤 | 付 | 202503 | 64086 | 2
保护金具-预绞丝护线条 | 付 | 202503 | 6211 | 2
充气式高压开关柜 | 台 | 202503 | 289 | 1
光纤配线架(ODF) | 套 | 202503 | 49 | 1
光缆余缆架 | 付 | 202503 | 296 | 2
光缆卡具 | 付 | 202503 | 16864 | 2
光缆悬垂串 | 套 | 202503 | 14754 | 2
光缆接头盒 | 只 | 202503 | 1255 | 2
光缆终端设备(OLT) | 台 | 202503 | 7 | 1
光缆耐张串 | 套 | 202503 | 12480 | 2
光缆防振金具 | 付 | 202503 | 30514 | 2
光网络单元设备(ONU) | 台 | 202503 | 6 | 1
光通信传输网管 | 套 | 202503 | 1 | 1
全介质自承式光缆(ADSS) | 千米 | 202503 | 903.277 | 2
减载装置 | 套 | 202503 | 18 | 1
分光器 | 个 | 202503 | 437 | 1
单导线70kN双联双挂点110kV导线耐张串 | 套 | 202503 | 12 | 1
变压器保护 | 套 | 202503 | 152 | 2
变电站支架 | 吨 | 202503 | 477.219 | 1
变电站构架 | 吨 | 202503 | 6664.39 | 1
变电站监控系统 | 套 | 202503 | 34 | 1
变电站预制仓 | 套 | 202503 | 16 | 1
合并单元(协议库存) | 套 | 202503 | 12 | 1
地线悬垂通用 | 套 | 202503 | 2718 | 1
地线用盘形悬式玻璃绝缘子 | 片 | 202503 | 39 | 1
地线用盘形悬式瓷绝缘子 | 片 | 202503 | 3598 | 1
地线耐张通用 | 套 | 202503 | 2377 | 1
垂直双分裂210kN双联双挂点220kV导线耐张串 | 套 | 202503 | 30 | 1
备用设备及备用电源自动投入 | 套 | 202503 | 123 | 2
封闭母线桥 | 米 | 202503 | 2771.1 | 1
封闭母线桥(协议库存) | 米 | 202503 | 26 | 1
封闭绝缘母线 | 米 | 202503 | 855.2 | 1
小电流接地选线装置 | 套 | 202503 | 11 | 1
小电阻接地成套装置 | 套 | 202503 | 15 | 1
开关柜小车(协议库存) | 只 | 202503 | 7 | 1
开关柜接地小车 | 只 | 202503 | 325 | 1
开关柜检修小车 | 只 | 202503 | 326 | 1
开关柜验电小车 | 只 | 202503 | 195 | 1
接地变保护 | 套 | 202503 | 110 | 2
接地同轴电缆 | 米 | 202503 | 7874 | 1
接地同轴电缆（协议库存） | 千米 | 202503 | 5.007 | 1
接地电缆 | 米 | 202503 | 54914 | 1
接地电缆（协议库存） | 千米 | 202503 | 15.429 | 1
接续金具-地线接续管 | 付 | 202503 | 855 | 2
接续金具-补修管 | 付 | 202503 | 1462 | 2
接续金具-钢芯钢铝绞线接续管 | 付 | 202503 | 15117 | 2
接续金具-铝包钢芯铝绞线接续管 | 付 | 202503 | 980 | 2
接续金具-铝合金导线接续管 | 付 | 202503 | 45 | 1
接续金具-铝合金芯铝绞线接续管 | 付 | 202503 | 4251 | 1
控制电缆 | 米 | 202503 | 2144506.5 | 1
控制电缆(协议库存） | 米 | 202503 | 1312303 | 1
操作箱 | 只 | 202503 | 7 | 1
故障测距装置 | 套 | 202503 | 6 | 1
数字化表计监测终端 | 台 | 202503 | 201 | 2
数字配线架(DDF) | 套 | 202503 | 122 | 1
断路器保护 | 套 | 202503 | 15 | 1
旁路保护 | 套 | 202503 | 1 | 1
无功自动投切装置 | 套 | 202503 | 3 | 1
智能变电站保护信息管理子站 | 站 | 202503 | 7 | 1
智能变电站减载装置 | 套 | 202503 | 13 | 1
智能变电站变压器保护 | 套 | 202503 | 38 | 2
智能变电站变压器油中溶解气体在线监测装置 | 套 | 202503 | 122 | 1
智能变电站备用设备及备用电源自动投入 | 套 | 202503 | 21 | 2
智能变电站接地变/站用变保护 | 套 | 202503 | 3 | 1
智能变电站断路器保护 | 套 | 202503 | 12 | 1
智能变电站母线保护 | 套 | 202503 | 45 | 2
智能变电站母联(分段)保护 | 套 | 202503 | 22 | 2
智能变电站电抗器保护 | 套 | 202503 | 8 | 1
智能变电站监控系统 | 套 | 202503 | 32 | 1
智能变电站相量测量装置 | 套 | 202503 | 14 | 1
智能变电站短引线保护 | 套 | 202503 | 10 | 1
智能变电站稳定控制装置 | 套 | 202503 | 10 | 1
智能变电站线路保护 | 套 | 202503 | 118 | 2
智能变电站解列装置 | 套 | 202503 | 4 | 1
智能变电站防误闭锁系统 | 套 | 202503 | 17 | 1
智能终端(协议库存) | 套 | 202503 | 12 | 1
母线保护 | 套 | 202503 | 118 | 2
母联（分段）保护 | 套 | 202503 | 94 | 2
气体绝缘封闭式管母线 | 米 | 202503 | 3722.01 | 1
水平双分裂420kN双联双挂点提包单线夹I型220kV导线悬垂串 | 套 | 202503 | 13 | 1
水平双分裂550kN三联三挂点220kV导线耐张串 | 套 | 202503 | 13 | 1
海底电缆 | 千米 | 202503 | 11.339 | 1
消弧线圈 | 台 | 202503 | 10 | 1
消弧线圈接地变成套装置 | 套 | 202503 | 45 | 1
消谐装置 | 套 | 202503 | 6 | 1
瓷柱式交流断路器(协议库存) | 台 | 202503 | 30 | 1
电力电缆 | 千米 | 202503 | 678.093 | 1
电力电缆(协议库存) | 千米 | 202503 | 179.59 | 1
电压切换装置 | 套 | 202503 | 11 | 1
电容器保护 | 套 | 202503 | 213 | 2
电容器组串联电抗器 | 台 | 202503 | 30 | 1
电容式电压互感器 | 台 | 202503 | 279 | 1
电容式电压互感器(协议库存) | 台 | 202503 | 43 | 1
电抗器保护 | 套 | 202503 | 53 | 2
电磁式电压互感器 | 台 | 202503 | 31 | 1
电磁式电压互感器(协议库存) | 台 | 202503 | 1 | 1
电磁式电流互感器(协议库存) | 台 | 202503 | 56 | 1
电缆接地箱 | 只 | 202503 | 522 | 1
电缆接地箱（协议库存） | 只 | 202503 | 451 | 1
直流盘形悬式玻璃绝缘子 | 片 | 202503 | 60 | 1
直流盘形悬式瓷绝缘子 | 片 | 202503 | 70 | 1
相量测量装置 | 套 | 202503 | 17 | 1
短引线保护 | 台 | 202503 | 14 | 1
碳纤维复合芯导线 | 千米 | 202503 | 0.45 | 1
稳定控制装置 | 套 | 202503 | 11 | 1
紧凑型线路金具串 | 套 | 202503 | 62 | 1
级联型静止无功发生器（SVG） | 套 | 202503 | 10 | 1
线路保护 | 套 | 202503 | 1556 | 2
继电保护通信接口装置 | 套 | 202503 | 3 | 1
综合配线架 | 套 | 202503 | 18 | 1
网络配线架 | 套 | 202503 | 18 | 1
耐张线夹-液压型 | 付 | 202503 | 8206 | 1
解列装置 | 套 | 202503 | 7 | 1
边相笼式刚性100kN带绝缘子串750kV导线跳线串 | 套 | 202503 | 850 | 1
边相笼式刚性120kN带斜拉杆750kV导线跳线串 | 套 | 202503 | 43 | 1
过电压及远方跳闸就地判别 | 套 | 202503 | 2 | 1
采集执行单元 | 套 | 202503 | 24 | 1
钢管杆（桩） | 吨 | 202503 | 20255.834 | 2
钢芯铝合金绞线 | 吨 | 202503 | 596.15 | 1
钢芯铝绞线 | 吨 | 202503 | 43064.131 | 2
铁塔 | 吨 | 202503 | 156556.34 | 2
铝包钢绞线 | 吨 | 202503 | 2737.943 | 2
铝包钢芯铝绞线 | 吨 | 202503 | 12621.045 | 2
铝合金绞线 | 吨 | 202503 | 1 | 1
铝合金芯铝绞线 | 吨 | 202503 | 10959.24 | 1
铝绞线 | 吨 | 202503 | 1.529 | 1
防误闭锁系统 | 套 | 202503 | 19 | 1
限流电抗器 | 台 | 202503 | 48 | 1
集线器 | 台 | 202503 | 464 | 2
音频配线架(VDF) | 套 | 202503 | 12 | 1
预制舱式二次组合设备 | 套 | 202503 | 6 | 1
高压开关柜 | 台 | 202503 | 1820 | 1
高压开关柜(协议库存) | 台 | 202503 | 21 | 1
1000kVGIS组合电器 | 间隔 | 202504 | 2 | 1
1000kV单相油浸无励磁自耦变压器 | 台 | 202504 | 3 | 1
1000kV导线悬垂串 | 套 | 202504 | 4280 | 1
1000kV导线耐张串 | 套 | 202504 | 3648 | 1
1000kV导线跳线串 | 套 | 202504 | 1963 | 1
110kVSF6瓷柱式断路器 | 台 | 202504 | 3 | 1
110kVSF6电磁CT | 台 | 202504 | 9 | 1
110kV三相隔离开关 | 组 | 202504 | 4 | 1
110kV单相干式无散热器并联电抗器 | 台 | 202504 | 6 | 1
110kV框架式电容器组（不含电抗器） | 组 | 202504 | 3 | 1
110kV油浸有载变压器 | 台 | 202504 | 1 | 1
210kN单联双线夹地线悬垂串 | 套 | 202504 | 207 | 1
210kN单联地线耐张串 | 套 | 202504 | 366 | 1
210kN双联双线夹地线悬垂串 | 套 | 202504 | 768 | 1
210kN双联地线耐张串 | 套 | 202504 | 369 | 1
2M测试仪 | 台 | 202504 | 2 | 1
500kVGIS组合电器 | 间隔 | 202504 | 1 | 1
800kV导线悬垂串 | 套 | 202504 | 2 | 1
800kV导线耐张串 | 套 | 202504 | 8 | 1
800kV导线跳线串 | 套 | 202504 | 4 | 1
LINUX | 套 | 202504 | 7 | 1
OPGW | 千米 | 202504 | 80.02 | 1
OPGW光缆 | 千米 | 202504 | 360.557 | 1
OTN光传输子框 | 套 | 202504 | 3 | 1
OTN光接口模块 | 个 | 202504 | 80 | 1
OTN光路子系统光功率放大器BA/PA | 块 | 202504 | 4 | 1
OTN光路子系统拉曼放大器 | 块 | 202504 | 2 | 1
OTN电交叉子框 | 套 | 202504 | 1 | 1
OTN设备板卡 | 块 | 202504 | 12 | 1
PTN光接口模块 | 个 | 202504 | 2 | 1
PTN设备 | 套 | 202504 | 1 | 1
RFID北斗背夹 | 台 | 202504 | 1000 | 1
SDH光路子系统光功率放大器（BA） | 块 | 202504 | 2 | 1
SDH设备 | 套 | 202504 | 4 | 1
SDH设备板卡 | 块 | 202504 | 69 | 1
SDN交换机 | 台 | 202504 | 44 | 1
一体机 | 台 | 202504 | 4 | 1
三相智能电能表 | 只 | 202504 | 6119367 | 1
三相物联电能表 | 只 | 202504 | 46900 | 1
专变终端 | 只 | 202504 | 21000 | 1
专变终端模组 | 个 | 202504 | 63300 | 1
专变采集终端 | 套 | 202504 | 307776 | 1
交换系统配件 | 个 | 202504 | 2 | 1
交流接地开关 | 台 | 202504 | 1 | 1
交流支柱绝缘子 | 只 | 202504 | 133 | 1
交流棒形悬式复合绝缘子 | 支 | 202504 | 5505 | 1
交流盘形悬式玻璃绝缘子 | 片 | 202504 | 58220 | 1
交流盘形悬式瓷绝缘子 | 片 | 202504 | 197631 | 1
交流避雷器 | 台 | 202504 | 15 | 1
人工智能服务器 | 台 | 202504 | 49 | 1
保护信息管理子站 | 站 | 202504 | 1 | 1
保护金具-重锤片 | 片 | 202504 | 3215 | 1
保护金具-间隔棒 | 支 | 202504 | 79075 | 1
保护金具-防振锤 | 付 | 202504 | 17633 | 1
保护金具-预绞丝护线条 | 付 | 202504 | 9 | 1
信息安全网络隔离装置 | 台 | 202504 | 27 | 1
充电设备 | 套 | 202504 | 313 | 1
光功率计 | 台 | 202504 | 2 | 1
光时域反射测试仪 | 台 | 202504 | 1 | 1
光模块 | 块 | 202504 | 5855 | 1
光纤识别器 | 台 | 202504 | 2 | 1
光纤配线架(ODF) | 套 | 202504 | 16 | 1
光缆卡具 | 付 | 202504 | 3623 | 1
光缆悬垂串 | 套 | 202504 | 230 | 1
光缆耐张串 | 套 | 202504 | 300 | 1
光缆防振金具 | 付 | 202504 | 1608 | 1
光路子系统 | 块 | 202504 | 96 | 1
入侵检测系统 | 台 | 202504 | 5 | 1
入侵防御系统 | 台 | 202504 | 15 | 1
单相智能电能表 | 只 | 202504 | 25218631 | 1
单相物联电能表 | 只 | 202504 | 50 | 1
发变组保护装置 | 套 | 202504 | 2 | 1
发电电动机 | 台 | 202504 | 8 | 1
变压器保护 | 套 | 202504 | 10 | 1
变电站在线智能巡视系统 | 套 | 202504 | 2 | 1
变电站构支架 | 吨 | 202504 | 403.64 | 1
变电站监控系统 | 套 | 202504 | 2 | 1
台式工作站 | 台 | 202504 | 16 | 1
启闭机 | 台 | 202504 | 9 | 1
在线分析 | 套 | 202504 | 6 | 1
地线用盘形悬式瓷绝缘子 | 片 | 202504 | 831 | 1
地线耐张通用 | 套 | 202504 | 2 | 1
地脚螺栓 | 吨 | 202504 | 3902.89 | 1
培训仿真 | 套 | 202504 | 1 | 1
大坝安全监测设备 | 套 | 202504 | 3 | 1
安全接入网关 | 台 | 202504 | 18 | 1
安全操作系统 | 套 | 202504 | 6 | 1
安全校核 | 套 | 202504 | 4 | 1
定制化服务器 | 台 | 202504 | 436 | 1
实时监控 | 套 | 202504 | 15 | 1
导轨式电能表 | 只 | 202504 | 22000 | 1
拦污栅 | 扇 | 202504 | 8 | 1
接入设备 | 台 | 202504 | 1 | 1
接续金具-地线接续管 | 付 | 202504 | 221 | 1
接续金具-钢芯钢铝绞线接续管 | 付 | 202504 | 9047 | 1
接续金具-铝包钢芯铝绞线接续管 | 付 | 202504 | 2886 | 1
支撑平台 | 套 | 202504 | 3 | 1
故障录波装置 | 套 | 202504 | 13 | 1
敞开式组合电器 | 套 | 202504 | 5 | 1
数字程控交换系统 | 套 | 202504 | 1 | 1
数字配线架(DDF) | 套 | 202504 | 48 | 1
数据库软件 | 套 | 202504 | 5 | 1
断路器保护 | 套 | 202504 | 26 | 1
新能源预测 | 套 | 202504 | 3 | 1
时间同步装置 | 套 | 202504 | 1 | 1
显示器 | 台 | 202504 | 29 | 1
智能一体化电源系统 | 套 | 202504 | 2 | 1
智能锁具管理系统 | 套 | 202504 | 2 | 1
机架式服务器 | 台 | 202504 | 51 | 1
机组状态监测系统 | 套 | 202504 | 2 | 1
母线保护 | 套 | 202504 | 29 | 1
水泵水轮机 | 台 | 202504 | 8 | 1
水电站计算机监控系统 | 套 | 202504 | 2 | 1
电容器保护 | 套 | 202504 | 5 | 1
电容器组串联电抗器 | 台 | 202504 | 9 | 1
电容式电压互感器 | 台 | 202504 | 9 | 1
电抗器保护 | 套 | 202504 | 23 | 1
电源转换器 | 台 | 202504 | 4 | 1
电能量计量 | 套 | 202504 | 1 | 1
电能量计量采集系统（厂站端） | 套 | 202504 | 2 | 1
电视会议终端设备 | 套 | 202504 | 1 | 1
直流-48V通信电源成套设备 | 套 | 202504 | 3 | 1
直流棒形悬式复合绝缘子 | 支 | 202504 | 30 | 1
直流盘形悬式瓷绝缘子 | 片 | 202504 | 2905 | 1
相量测量装置 | 套 | 202504 | 2 | 1
磁盘阵列 | 台 | 202504 | 27 | 1
空屏柜 | 面 | 202504 | 5 | 1
系统集成 | 套 | 202504 | 2 | 1
纵向加密认证装置 | 台 | 202504 | 8 | 1
线路保护 | 套 | 202504 | 9 | 1
网络交换机 | 台 | 202504 | 663 | 2
网络路由器 | 台 | 202504 | 394 | 2
耐张线夹-液压型 | 付 | 202504 | 207 | 1
耐张线夹-特高压 | 付 | 202504 | 3151 | 1
耐张线夹-铝包钢绞线 | 付 | 202504 | 36 | 1
耐张线夹-铝包钢芯铝绞线 | 付 | 202504 | 30 | 1
自动控制 | 套 | 202504 | 4 | 1
计量低压电流互感器 | 台 | 202504 | 1684486 | 1
计量电磁式电压互感器 | 台 | 202504 | 78722 | 1
计量电磁式电流互感器 | 台 | 202504 | 116257 | 1
计量组合互感器 | 台 | 202504 | 26038 | 1
语音交互软件 | 套 | 202504 | 1 | 1
调度管理 | 套 | 202504 | 10 | 1
调度计划 | 套 | 202504 | 7 | 1
调控云平台 | 套 | 202504 | 3 | 1
负载均衡器 | 台 | 202504 | 20 | 1
辅助设备全面监控系统 | 套 | 202504 | 2 | 1
运行评估 | 套 | 202504 | 6 | 1
通信单元 | 只 | 202504 | 266271 | 1
通信监控系统 | 套 | 202504 | 1 | 1
钢板 | 千克 | 202504 | 10331605.94 | 1
钢芯铝合金绞线 | 吨 | 202504 | 335.1 | 1
钢芯铝绞线 | 吨 | 202504 | 58629.196 | 1
铁塔 | 吨 | 202504 | 174203.1 | 1
铁塔防坠落导轨装置 | 米 | 202504 | 166245 | 1
铝包钢绞线 | 吨 | 202504 | 88.6 | 1
铝包钢芯铝绞线 | 吨 | 202504 | 13525.542 | 1
闸门 | 扇 | 202504 | 4 | 1
防火墙 | 台 | 202504 | 76 | 2
静止变频启动装置 | 套 | 202504 | 2 | 1
音频配线架(VDF) | 套 | 202504 | 1 | 1
高端智能电能表 | 只 | 202504 | 4312 | 1
1000kV导线悬垂串 | 套 | 202505 | 91 | 1
1000kV导线耐张串 | 套 | 202505 | 12 | 1
1000kV导线跳线串 | 套 | 202505 | 6 | 1
100kN跳线悬垂线夹500kV导线跳线串 | 套 | 202505 | 322 | 1
110kV导线悬垂通用 | 套 | 202505 | 7707 | 1
110kV导线耐张通用 | 套 | 202505 | 3243 | 1
110kV导线跳线通用 | 套 | 202505 | 1444 | 1
120kN单联单挂点500kV导线耐张串 | 套 | 202505 | 4 | 1
120kN单联单挂点I型预绞单线夹750kV导线悬垂串 | 套 | 202505 | 3 | 1
120kN双联双挂点750kV导线耐张串 | 套 | 202505 | 7 | 1
160kN单联单挂点500kV导线耐张串 | 套 | 202505 | 2 | 1
160kN单联双线夹地线悬垂串 | 套 | 202505 | 12 | 1
160kN单联地线耐张串 | 套 | 202505 | 80 | 1
160kN双联单挂点500kV导线耐张串 | 套 | 202505 | 18 | 1
160kN双联双挂点500kV导线耐张串 | 套 | 202505 | 12 | 1
210kN单联单挂点I型上扛线夹500kV导线悬垂串 | 套 | 202505 | 2144 | 1
210kN单联地线耐张串 | 套 | 202505 | 2 | 1
210kN双联双挂点500kV导线耐张串 | 套 | 202505 | 14 | 1
210kN双联双挂点750kV导线耐张串 | 套 | 202505 | 19 | 1
210kN双联双挂点I型提包单线夹500kV导线悬垂串 | 套 | 202505 | 135 | 1
210kN双联双挂点I型提包单线夹750kV导线悬垂串 | 套 | 202505 | 530 | 1
210kN双联双挂点I型提包双线夹500kV导线悬垂串 | 套 | 202505 | 184 | 1
210kN双联双线夹地线悬垂串 | 套 | 202505 | 13 | 1
210kN双联地线耐张串 | 套 | 202505 | 70 | 1
220kV导线悬垂通用 | 套 | 202505 | 11314 | 1
220kV导线耐张通用 | 套 | 202505 | 6204 | 1
220kV导线跳线通用 | 套 | 202505 | 3499 | 1
300kN单联单挂点V型预绞单线夹750kV导线悬垂串 | 套 | 202505 | 248 | 1
300kN双联双挂点500kV导线耐张串 | 套 | 202505 | 48 | 1
300kN双联双挂点I型提包单线夹500kV导线悬垂串 | 套 | 202505 | 13 | 1
300kN双联双挂点I型提包单线夹750kV导线悬垂串 | 套 | 202505 | 66 | 1
300kN双联双挂点V型提包单线夹750kV导线悬垂串 | 套 | 202505 | 2 | 1
300kN双联双挂点V型提包双线夹500kV导线悬垂串 | 套 | 202505 | 52 | 1
300kN双联双挂点V型预绞单线夹750kV导线悬垂串 | 套 | 202505 | 50 | 1
330kV导线悬垂通用 | 套 | 202505 | 890 | 1
330kV导线耐张通用 | 套 | 202505 | 813 | 1
330kV导线跳线通用 | 套 | 202505 | 398 | 1
35kV导线悬垂通用 | 套 | 202505 | 3778 | 1
35kV导线耐张通用 | 套 | 202505 | 2414 | 1
35kV导线跳线通用 | 套 | 202505 | 711 | 1
420kN单联单挂点I型提包单线夹500kV导线悬垂串 | 套 | 202505 | 101 | 1
420kN双联单挂点I型提包双线夹500kV导线悬垂串 | 套 | 202505 | 12 | 1
420kN双联双挂点500kV导线耐张串 | 套 | 202505 | 876 | 1
420kN双联双挂点750kV导线耐张串 | 套 | 202505 | 324 | 1
420kN双联双挂点I型提包单线夹500kV导线悬垂串 | 套 | 202505 | 24 | 1
420kN双联双挂点I型提包双线夹500kV导线悬垂串 | 套 | 202505 | 7 | 1
500kV导线悬垂通用 | 套 | 202505 | 6604 | 1
500kV导线耐张通用 | 套 | 202505 | 3750 | 1
500kV导线跳线通用 | 套 | 202505 | 2081 | 1
550kN六联三挂点500kV导线耐张串 | 套 | 202505 | 25 | 1
550kN双联双挂点500kV导线耐张串 | 套 | 202505 | 463 | 1
550kN四联双挂点I型提包单线夹500kV导线悬垂串 | 套 | 202505 | 13 | 1
66kV导线悬垂通用 | 套 | 202505 | 2230 | 1
66kV导线耐张通用 | 套 | 202505 | 1041 | 1
66kV导线跳线通用 | 套 | 202505 | 243 | 1
70kN单联地线耐张串 | 套 | 202505 | 2 | 1
70kN双联双线夹地线悬垂串 | 套 | 202505 | 287 | 1
70kN双联地线耐张串 | 套 | 202505 | 58 | 1
70kN跳线悬垂线夹500kV导线跳线串 | 套 | 202505 | 233 | 1
750kV导线悬垂通用 | 套 | 202505 | 186 | 1
750kV导线耐张通用 | 套 | 202505 | 425 | 1
750kV导线跳线通用 | 套 | 202505 | 63 | 1
800kV导线跳线串 | 套 | 202505 | 59 | 1
OPGW光缆 | 千米 | 202505 | 2748.062 | 1
中相笼式刚性100kN带绝缘子串750kV导线跳线串 | 套 | 202505 | 57 | 1
交流棒形悬式复合绝缘子 | 支 | 202505 | 21104 | 1
交流盘形悬式玻璃绝缘子 | 片 | 202505 | 258870 | 1
交流盘形悬式瓷绝缘子 | 片 | 202505 | 214020 | 1
保护金具-重锤片 | 片 | 202505 | 19912 | 1
保护金具-铝包带 | 米 | 202505 | 41716 | 1
保护金具-间隔棒 | 支 | 202505 | 86957 | 1
保护金具-防振锤 | 付 | 202505 | 63839 | 1
保护金具-预绞丝护线条 | 付 | 202505 | 8294 | 1
光缆余缆架 | 付 | 202505 | 22 | 1
光缆卡具 | 付 | 202505 | 3251 | 1
光缆悬垂串 | 套 | 202505 | 9134 | 1
光缆接头盒 | 只 | 202505 | 335 | 1
光缆耐张串 | 套 | 202505 | 4927 | 1
光缆防振金具 | 付 | 202505 | 5958 | 1
全介质自承式光缆(ADSS) | 千米 | 202505 | 790.879 | 1
变电站支架 | 吨 | 202505 | 237.716 | 1
变电站构架 | 吨 | 202505 | 1329.741 | 1
四分裂120kN双联双挂点220kV导线耐张串 | 套 | 202505 | 6 | 1
四分裂120kN四分裂跳线悬垂线夹220kV导线跳线串 | 套 | 202505 | 6 | 1
四分裂210kN双联双挂点220kV导线耐张串 | 套 | 202505 | 12 | 1
四分裂300kN双联双挂点220kV导线耐张串 | 套 | 202505 | 37 | 1
四分裂70kN四分裂跳线悬垂线夹220kV导线跳线串 | 套 | 202505 | 25 | 1
地线悬垂通用 | 套 | 202505 | 2507 | 1
地线用盘形悬式玻璃绝缘子 | 片 | 202505 | 78 | 1
地线用盘形悬式瓷绝缘子 | 片 | 202505 | 1691 | 1
地线耐张通用 | 套 | 202505 | 1782 | 1
接续金具-地线接续管 | 付 | 202505 | 887 | 1
接续金具-补修管 | 付 | 202505 | 769 | 1
接续金具-钢芯钢铝绞线接续管 | 付 | 202505 | 10306 | 1
接续金具-铝包钢芯铝绞线接续管 | 付 | 202505 | 175 | 1
接续金具-铝合金导线接续管 | 付 | 202505 | 64 | 1
接续金具-铝合金芯铝绞线接续管 | 付 | 202505 | 220 | 1
水平双分裂120kN单联单挂点提包单线夹V型220kV导线悬垂串 | 套 | 202505 | 3 | 1
水平双分裂300kN双联双挂点220kV导线耐张串 | 套 | 202505 | 12 | 1
直流棒形悬式复合绝缘子 | 支 | 202505 | 32 | 1
直流盘形悬式玻璃绝缘子 | 片 | 202505 | 88 | 1
直流盘形悬式瓷绝缘子 | 片 | 202505 | 22 | 1
碳纤维复合芯导线 | 千米 | 202505 | 2.5 | 1
紧凑型线路金具串 | 套 | 202505 | 20 | 1
耐张线夹-液压型 | 付 | 202505 | 1873 | 1
边相笼式刚性100kN带绝缘子串750kV导线跳线串 | 套 | 202505 | 40 | 1
钢管杆（桩） | 吨 | 202505 | 13251.022 | 1
钢芯铝合金绞线 | 吨 | 202505 | 241.481 | 1
钢芯铝绞线 | 吨 | 202505 | 37452.635 | 1
铁塔 | 吨 | 202505 | 124094.093 | 1
铝包钢绞线 | 吨 | 202505 | 979.909 | 1
铝包钢芯铝绞线 | 吨 | 202505 | 2884.866 | 1
铝合金绞线 | 吨 | 202505 | 97.28 | 1
铝合金芯铝绞线 | 吨 | 202505 | 617.77 | 1
铝绞线 | 吨 | 202505 | 1.858 | 1
10kV三相干式无散热器并联电抗器 | 台 | 202506 | 16 | 1
10kV三相油浸一体式并联电抗器 | 台 | 202506 | 1 | 1
10kV三相油浸分体式并联电抗器 | 台 | 202506 | 6 | 1
10kV三相隔离开关 | 组 | 202506 | 56 | 1
10kV单相干式无散热器并联电抗器 | 台 | 202506 | 6 | 1
10kV变压器 | 台 | 202506 | 123 | 1
10kV干式电磁CT | 台 | 202506 | 29 | 1
10kV框架式并联电容器成套装置 | 套 | 202506 | 222 | 1
10kV框架式电容器组（不含电抗器） | 组 | 202506 | 1 | 1
10kV真空瓷柱式断路器 | 台 | 202506 | 6 | 1
110kVGIS组合电器 | 间隔 | 202506 | 96 | 1
110kVHGIS组合电器 | 套 | 202506 | 14 | 1
110kVSF6有载变压器 | 台 | 202506 | 4 | 1
110kVSF6混合N2GIS | 间隔 | 202506 | 369 | 1
110kVSF6混合N2绝缘封闭式管母线 | 米 | 202506 | 200.5 | 1
110kVSF6瓷柱式断路器 | 台 | 202506 | 2 | 1
110kVSF6电磁CT | 台 | 202506 | 3 | 1
110kVSF6罐式断路器 | 台 | 202506 | 1 | 1
110kV三相油浸分体式并联电抗器 | 台 | 202506 | 1 | 1
110kV三相隔离开关 | 组 | 202506 | 61 | 1
110kV交流中性点成套装置 | 套 | 202506 | 18 | 1
110kV油浸有载变压器 | 台 | 202506 | 123 | 1
110kV油浸电磁CT | 台 | 202506 | 87 | 1
110kV电缆中间接头 | 只 | 202506 | 802 | 1
110kV电缆终端 | 只 | 202506 | 940 | 1
20kV变压器 | 台 | 202506 | 2 | 1
20kV框架式并联电容器成套装置 | 套 | 202506 | 1 | 1
220kVGIS | 间隔 | 202506 | 25 | 1
220kVGIS组合电器 | 间隔 | 202506 | 194 | 1
220kVHGIS组合电器 | 套 | 202506 | 37 | 1
220kVSF6混合N2GIS | 间隔 | 202506 | 216 | 1
220kVSF6混合N2绝缘封闭式管母线 | 米 | 202506 | 470 | 1
220kVSF6瓷柱式断路器 | 台 | 202506 | 6 | 1
220kVSF6电磁CT | 台 | 202506 | 12 | 1
220kVSF6罐式断路器 | 台 | 202506 | 4 | 1
220kV三相油浸一体式并联电抗器 | 台 | 202506 | 2 | 1
220kV三相油浸无励磁变压器 | 台 | 202506 | 1 | 1
220kV三相油浸有载变压器 | 台 | 202506 | 60 | 1
220kV三相油浸有载自耦变压器 | 台 | 202506 | 10 | 1
220kV三相隔离开关 | 组 | 202506 | 60 | 1
220kV交流中性点成套装置 | 套 | 202506 | 17 | 1
220kV单相隔离开关 | 台 | 202506 | 9 | 1
220kV油浸电磁CT | 台 | 202506 | 120 | 1
220kV电缆中间接头 | 只 | 202506 | 771 | 1
220kV电缆终端 | 只 | 202506 | 522 | 1
330kVGIS组合电器 | 间隔 | 202506 | 11 | 1
330kVHGIS组合电器 | 套 | 202506 | 16 | 1
330kVSF6电磁CT | 台 | 202506 | 21 | 1
330kVSF6罐式断路器 | 台 | 202506 | 2 | 1
330kV三相油浸有载自耦变压器 | 台 | 202506 | 2 | 1
330kV三相隔离开关 | 组 | 202506 | 3 | 1
35kVGIS组合电器 | 间隔 | 202506 | 19 | 1
35kVHGIS组合电器 | 套 | 202506 | 11 | 1
35kVSF6瓷柱式断路器 | 台 | 202506 | 35 | 1
35kVSF6电磁CT | 台 | 202506 | 2 | 1
35kVSF6罐式断路器 | 台 | 202506 | 1 | 1
35kV三相干式无散热器并联电抗器 | 台 | 202506 | 1 | 1
35kV三相油浸一体式并联电抗器 | 台 | 202506 | 22 | 1
35kV三相油浸分体式并联电抗器 | 台 | 202506 | 12 | 1
35kV三相隔离开关 | 组 | 202506 | 98 | 1
35kV单相干式无散热器并联电抗器 | 台 | 202506 | 51 | 1
35kV单相隔离开关 | 台 | 202506 | 7 | 1
35kV干式无励磁变压器 | 台 | 202506 | 15 | 1
35kV干式有载变压器 | 台 | 202506 | 2 | 1
35kV干式电磁CT | 台 | 202506 | 15 | 1
35kV框架式并联电容器成套装置 | 套 | 202506 | 53 | 1
35kV气体绝缘封闭式管母线 | 米 | 202506 | 25 | 1
35kV油浸无励磁变压器 | 台 | 202506 | 54 | 1
35kV油浸有载变压器 | 台 | 202506 | 77 | 1
35kV油浸电磁CT | 台 | 202506 | 75 | 1
35kV电缆中间接头 | 套 | 202506 | 149 | 1
35kV电缆终端 | 套 | 202506 | 325 | 1
35kV真空瓷柱式断路器 | 台 | 202506 | 7 | 1
35kV集合式并联电容器成套装置 | 套 | 202506 | 4 | 1
500kVGIS组合电器 | 间隔 | 202506 | 77 | 1
500kVHGIS组合电器 | 套 | 202506 | 25 | 1
500kVSF6瓷柱式断路器 | 台 | 202506 | 6 | 1
500kVSF6电磁CT | 台 | 202506 | 18 | 1
500kVSF6罐式断路器 | 台 | 202506 | 6 | 1
500kV三相油浸无励磁变压器 | 台 | 202506 | 4 | 1
500kV三相油浸无励磁自耦变压器 | 台 | 202506 | 1 | 1
500kV三相隔离开关 | 组 | 202506 | 24 | 1
500kV单相油浸一体式并联电抗器 | 台 | 202506 | 9 | 1
500kV单相油浸无励磁自耦变压器 | 台 | 202506 | 72 | 1
500kV单相隔离开关 | 台 | 202506 | 2 | 1
500kV油浸电磁CT | 台 | 202506 | 1 | 1
500kV电缆终端 | 只 | 202506 | 12 | 1
66kVGIS组合电器 | 间隔 | 202506 | 4 | 1
66kVHGIS | 套 | 202506 | 1 | 1
66kVHGIS组合电器 | 套 | 202506 | 17 | 1
66kVSF6混合N2GIS | 间隔 | 202506 | 34 | 1
66kVSF6混合N2绝缘封闭式管母线 | 米 | 202506 | 116 | 1
66kVSF6瓷柱式断路器 | 台 | 202506 | 2 | 1
66kVSF6电磁CT | 台 | 202506 | 3 | 1
66kVSF6罐式断路器 | 台 | 202506 | 13 | 1
66kV三相油浸一体式并联电抗器 | 台 | 202506 | 1 | 1
66kV三相隔离开关 | 组 | 202506 | 25 | 1
66kV单相干式无散热器并联电抗器 | 台 | 202506 | 44 | 1
66kV单相隔离开关 | 台 | 202506 | 2 | 1
66kV干式电磁CT | 台 | 202506 | 10 | 1
66kV框架式并联电容器成套装置 | 套 | 202506 | 23 | 1
66kV油浸无励磁变压器 | 台 | 202506 | 2 | 1
66kV油浸有载变压器 | 台 | 202506 | 37 | 1
66kV油浸电磁CT | 台 | 202506 | 54 | 1
66kV电缆中间接头 | 只 | 202506 | 18 | 1
66kV电缆终端 | 只 | 202506 | 158 | 1
6kV变压器 | 台 | 202506 | 2 | 1
6kV框架式并联电容器成套装置 | 套 | 202506 | 2 | 1
750kVGIS组合电器 | 间隔 | 202506 | 2 | 1
750kVHGIS组合电器 | 套 | 202506 | 3 | 1
750kVSF6罐式断路器 | 台 | 202506 | 1 | 1
750kV三相隔离开关 | 组 | 202506 | 2 | 1
750kV单相油浸一体式并联电抗器 | 台 | 202506 | 6 | 1
750kV单相油浸无励磁自耦变压器 | 台 | 202506 | 24 | 1
750kV气体绝缘封闭式管母线 | 米 | 202506 | 260 | 1
AC110(66)kV智能故障录波装置 | 套 | 202506 | 5 | 1
AC330 | 套 | 202506 | 4 | 1
AC750 | 套 | 202506 | 2 | 1
GPON光缆终端设备(OLT) | 台 | 202506 | 28 | 1
GPON光网络单元设备(ONU) | 台 | 202506 | 9 | 1
LINUX | 套 | 202506 | 1040 | 1
OTN光传输子框 | 套 | 202506 | 71 | 1
OTN光接口模块 | 个 | 202506 | 2867 | 1
OTN光路子系统光功率放大器BA/PA | 块 | 202506 | 284 | 1
OTN光路子系统拉曼放大器 | 块 | 202506 | 37 | 1
OTN光路子系统色散补偿模块 | 块 | 202506 | 39 | 1
OTN电交叉子框 | 套 | 202506 | 57 | 1
OTN设备板卡 | 块 | 202506 | 380 | 1
PTN光接口模块 | 个 | 202506 | 107 | 1
PTN电接口模块 | 个 | 202506 | 48 | 1
PTN设备 | 套 | 202506 | 13 | 1
PTN设备板卡 | 块 | 202506 | 42 | 1
PT并列装置 | 套 | 202506 | 18 | 1
SDH光接口模块 | 个 | 202506 | 4326 | 1
SDH光路子系统光功率放大器（BA） | 块 | 202506 | 72 | 1
SDH光路子系统光功率放大器（PA） | 块 | 202506 | 20 | 1
SDH光路子系统前向纠错（FEC） | 块 | 202506 | 10 | 1
SDH光路子系统拉曼放大器 | 块 | 202506 | 12 | 1
SDH光路子系统色散补偿模块 | 块 | 202506 | 64 | 1
SDH设备 | 套 | 202506 | 403 | 1
SDH设备板卡 | 块 | 202506 | 1972 | 1
SDN交换机 | 台 | 202506 | 127 | 1
一体机 | 台 | 202506 | 3 | 1
专用防火墙 | 台 | 202506 | 17 | 1
中性点电抗器 | 台 | 202506 | 7 | 1
中性点避雷器 | 台 | 202506 | 9 | 1
中性点隔离开关 | 台 | 202506 | 2 | 1
串联补偿装置 | 套 | 202506 | 1 | 1
交流接地开关 | 台 | 202506 | 66 | 1
交流支柱绝缘子 | 只 | 202506 | 2493 | 1
交流避雷器 | 台 | 202506 | 2803 | 1
人工智能服务器 | 台 | 202506 | 50 | 1
信息安全网络隔离装置 | 台 | 202506 | 29 | 1
充气式高压开关柜 | 台 | 202506 | 289 | 1
光模块 | 块 | 202506 | 14616 | 1
光纤配线架(ODF) | 套 | 202506 | 39 | 1
光缆终端设备(OLT) | 台 | 202506 | 3 | 1
光网络单元设备(ONU) | 台 | 202506 | 112 | 1
光通信传输网管 | 套 | 202506 | 6 | 1
入侵检测系统 | 台 | 202506 | 3 | 1
入侵检测装置 | 台 | 202506 | 8 | 1
入侵防御系统 | 台 | 202506 | 9 | 1
减载装置 | 套 | 202506 | 18 | 1
分光器 | 个 | 202506 | 24 | 1
单台电容器 | 台 | 202506 | 96 | 1
变压器保护 | 套 | 202506 | 47 | 1
变电站监控系统 | 套 | 202506 | 31 | 1
变电站预制仓 | 套 | 202506 | 15 | 1
可信验证系统 | 套 | 202506 | 5 | 1
台式工作站 | 台 | 202506 | 10 | 1
同期装置 | 套 | 202506 | 1 | 1
商用密码机 | 台 | 202506 | 2 | 1
在线分析 | 套 | 202506 | 2 | 1
备用设备及备用电源自动投入 | 套 | 202506 | 26 | 1
安全接入网关 | 台 | 202506 | 11 | 1
安全操作系统 | 套 | 202506 | 11 | 1
安全监控软件 | 套 | 202506 | 2 | 1
定制化服务器 | 台 | 202506 | 1813 | 1
宽频测量装置 | 套 | 202506 | 3 | 1
密码卡 | 套 | 202506 | 2 | 1
封闭母线桥 | 米 | 202506 | 2513.1 | 1
封闭绝缘母线 | 米 | 202506 | 1866 | 1
小电流接地选线装置 | 套 | 202506 | 14 | 1
小电阻接地成套装置 | 套 | 202506 | 19 | 1
工业以太网交换机 | 台 | 202506 | 6 | 1
开关柜接地小车 | 只 | 202506 | 270 | 1
开关柜检修小车 | 只 | 202506 | 296 | 1
开关柜验电小车 | 只 | 202506 | 176 | 1
恶意代码监测系统 | 套 | 202506 | 4 | 1
报表软件 | 套 | 202506 | 1 | 1
授时安全隔离装置 | 套 | 202506 | 4 | 1
接地变保护 | 套 | 202506 | 11 | 1
接地变压器 | 台 | 202506 | 2 | 1
接地同轴电缆 | 米 | 202506 | 16041 | 1
接地电缆 | 米 | 202506 | 92432 | 1
控制电缆 | 米 | 202506 | 2046621 | 1
操作箱 | 只 | 202506 | 9 | 1
支撑平台 | 套 | 202506 | 1 | 1
故障测距装置 | 套 | 202506 | 7 | 1
数字化表计监测终端 | 台 | 202506 | 219 | 1
数字配线架(DDF) | 套 | 202506 | 201 | 1
数据库软件 | 套 | 202506 | 3 | 1
断路器保护 | 套 | 202506 | 13 | 1
旁路保护 | 套 | 202506 | 2 | 1
无功自动投切装置 | 套 | 202506 | 5 | 1
显示器 | 台 | 202506 | 54 | 1
智能变电站保护信息管理子站 | 站 | 202506 | 1 | 1
智能变电站减载装置 | 套 | 202506 | 12 | 1
智能变电站变压器保护 | 套 | 202506 | 49 | 1
智能变电站变压器油中溶解气体在线监测装置 | 套 | 202506 | 131 | 1
智能变电站备用设备及备用电源自动投入 | 套 | 202506 | 20 | 1
智能变电站接地变/站用变保护 | 套 | 202506 | 1 | 1
智能变电站断路器保护 | 套 | 202506 | 74 | 1
智能变电站母线保护 | 套 | 202506 | 74 | 1
智能变电站母联(分段)保护 | 套 | 202506 | 24 | 1
智能变电站电抗器保护 | 套 | 202506 | 10 | 1
智能变电站监控系统 | 套 | 202506 | 39 | 1
智能变电站相量测量装置 | 套 | 202506 | 17 | 1
智能变电站短引线保护 | 套 | 202506 | 8 | 1
智能变电站稳定控制装置 | 套 | 202506 | 7 | 1
智能变电站线路保护 | 套 | 202506 | 106 | 1
智能变电站解列装置 | 套 | 202506 | 2 | 1
智能变电站防误闭锁系统 | 套 | 202506 | 23 | 1
智能终端 | 只 | 202506 | 12 | 1
服务器密码机 | 台 | 202506 | 5 | 1
机架式服务器 | 台 | 202506 | 40 | 1
正向隔离装置 | 台 | 202506 | 12 | 1
母线保护 | 套 | 202506 | 54 | 1
母联（分段）保护 | 套 | 202506 | 32 | 1
气体绝缘封闭式管母线 | 米 | 202506 | 3708.754 | 1
海底电缆 | 千米 | 202506 | 3.28 | 1
消弧线圈 | 台 | 202506 | 13 | 1
消弧线圈接地变成套装置 | 套 | 202506 | 61 | 1
消谐装置 | 套 | 202506 | 8 | 1
现货市场 | 套 | 202506 | 1 | 1
电力电缆 | 千米 | 202506 | 1289.164 | 1
电压切换装置 | 套 | 202506 | 13 | 1
电容器保护 | 套 | 202506 | 14 | 1
电容器组串联电抗器 | 台 | 202506 | 24 | 1
电容式电压互感器 | 台 | 202506 | 279 | 1
电抗器保护 | 套 | 202506 | 21 | 1
电磁式电压互感器 | 台 | 202506 | 28 | 1
电缆接地箱 | 只 | 202506 | 355 | 1
电网调度控制系统 | 套 | 202506 | 5 | 1
电视会议MCU | 套 | 202506 | 1 | 1
相量测量装置 | 套 | 202506 | 17 | 1
短引线保护 | 台 | 202506 | 22 | 1
磁盘阵列 | 台 | 202506 | 18 | 1
稳定控制装置 | 套 | 202506 | 3 | 1
级联型静止无功发生器（SVG） | 套 | 202506 | 9 | 1
纵向加密认证装置 | 台 | 202506 | 147 | 1
线路保护 | 套 | 202506 | 89 | 1
继电保护通信接口装置 | 套 | 202506 | 3 | 1
综合配线架 | 套 | 202506 | 24 | 1
网络交换机 | 台 | 202506 | 1179 | 1
网络安全监测装置 | 台 | 202506 | 8 | 1
网络安全管理平台 | 套 | 202506 | 1 | 1
网络安全管理应用（CSM） | 套 | 202506 | 2 | 1
网络路由器 | 台 | 202506 | 227 | 1
网络配线架 | 套 | 202506 | 20 | 1
解列装置 | 套 | 202506 | 7 | 1
调度管理 | 套 | 202506 | 1 | 1
调控云平台 | 套 | 202506 | 2 | 1
负载均衡器 | 台 | 202506 | 10 | 1
过电压及远方跳闸就地判别 | 套 | 202506 | 1 | 1
运维网关 | 台 | 202506 | 25 | 1
采集执行单元 | 套 | 202506 | 103 | 1
防火墙 | 台 | 202506 | 47 | 1
防误闭锁系统 | 套 | 202506 | 16 | 1
限流电抗器 | 台 | 202506 | 9 | 1
集线器 | 台 | 202506 | 618 | 1
静止型动态无功补偿器（SVC） | 套 | 202506 | 1 | 1
音频配线架(VDF) | 套 | 202506 | 15 | 1
预制舱式二次组合设备 | 套 | 202506 | 7 | 1
高压开关柜 | 台 | 202506 | 2087 | 1
1000kVGIS组合电器 | 间隔 | 202507 | 3 | 1
1000kV单相油浸一体式并联电抗器 | 台 | 202507 | 14 | 1
1000kV单相油浸无励磁自耦变压器 | 台 | 202507 | 6 | 1
1000kV导线悬垂串 | 套 | 202507 | 555 | 1
1000kV导线耐张串 | 套 | 202507 | 558 | 1
1000kV导线跳线串 | 套 | 202507 | 273 | 1
100kN跳线悬垂线夹500kV导线跳线串 | 套 | 202507 | 9 | 1
110kVSF6瓷柱式断路器 | 台 | 202507 | 2 | 1
110kV三相隔离开关 | 组 | 202507 | 3 | 1
110kV单相干式无散热器并联电抗器 | 台 | 202507 | 18 | 1
110kV导线悬垂通用 | 套 | 202507 | 5469 | 1
110kV导线耐张通用 | 套 | 202507 | 4530 | 1
110kV导线跳线通用 | 套 | 202507 | 1501 | 1
110kV框架式电容器组（不含电抗器） | 组 | 202507 | 2 | 1
110kV油浸电磁CT | 台 | 202507 | 6 | 1
120kN单联单挂点500kV导线耐张串 | 套 | 202507 | 1 | 1
120kN单联双线夹地线悬垂串 | 套 | 202507 | 77 | 1
120kN单联地线耐张串 | 套 | 202507 | 199 | 1
120kN双联双挂点750kV导线耐张串 | 套 | 202507 | 4 | 1
120kN跳线悬垂线夹500kV导线跳线串 | 套 | 202507 | 30 | 1
160kN单联单挂点I型上扛线夹500kV导线悬垂串 | 套 | 202507 | 48 | 1
160kN单联单挂点V型提包单线夹500kV导线悬垂串 | 套 | 202507 | 2 | 1
160kN单联双线夹地线悬垂串 | 套 | 202507 | 26 | 1
160kN单联地线耐张串 | 套 | 202507 | 121 | 1
160kN双联单挂点500kV导线耐张串 | 套 | 202507 | 32 | 1
160kN双联双挂点500kV导线耐张串 | 套 | 202507 | 36 | 1
160kN双联双挂点I型提包单线夹330kV导线悬垂串 | 套 | 202507 | 21 | 1
160kN双联双挂点I型提包单线夹500kV导线悬垂串 | 套 | 202507 | 63 | 1
210kN单联单挂点I型上扛线夹500kV导线悬垂串 | 套 | 202507 | 6 | 1
210kN单联单挂点V型提包单线夹500kV导线悬垂串 | 套 | 202507 | 1 | 1
210kN单联双线夹地线悬垂串 | 套 | 202507 | 15 | 1
210kN单联地线耐张串 | 套 | 202507 | 132 | 2
210kN双联双挂点750kV导线耐张串 | 套 | 202507 | 12 | 1
210kN双联双挂点I型提包单线夹500kV导线悬垂串 | 套 | 202507 | 54 | 1
210kN双联双挂点I型提包单线夹750kV导线悬垂串 | 套 | 202507 | 80 | 1
210kN双联双线夹地线悬垂串 | 套 | 202507 | 13 | 1
210kN双联地线耐张串 | 套 | 202507 | 6 | 1
220kV导线悬垂通用 | 套 | 202507 | 8405 | 1
220kV导线耐张通用 | 套 | 202507 | 5778 | 1
220kV导线跳线通用 | 套 | 202507 | 2330 | 1
2M测试仪 | 台 | 202507 | 10 | 1
300kN单联单挂点I型提包单线夹500kV导线悬垂串 | 套 | 202507 | 13 | 1
300kN单联单挂点V型提包单线夹500kV导线悬垂串 | 套 | 202507 | 1 | 1
300kN单联单挂点V型预绞单线夹750kV导线悬垂串 | 套 | 202507 | 118 | 1
300kN双联单挂点V型提包单线夹750kV导线悬垂串 | 套 | 202507 | 78 | 1
300kN双联双挂点330kV导线耐张串 | 套 | 202507 | 49 | 1
300kN双联双挂点500kV导线耐张串 | 套 | 202507 | 339 | 1
300kN双联双挂点I型提包单线夹750kV导线悬垂串 | 套 | 202507 | 24 | 1
300kN双联双挂点V型预绞单线夹750kV导线悬垂串 | 套 | 202507 | 26 | 1
330kV导线悬垂通用 | 套 | 202507 | 367 | 1
330kV导线耐张通用 | 套 | 202507 | 617 | 1
330kV导线跳线通用 | 套 | 202507 | 263 | 1
35kV导线悬垂通用 | 套 | 202507 | 2971 | 1
35kV导线耐张通用 | 套 | 202507 | 2700 | 1
35kV导线跳线通用 | 套 | 202507 | 917 | 1
420kN单联单挂点V型预绞单线夹750kV导线悬垂串 | 套 | 202507 | 42 | 1
420kN双联单挂点V型提包单线夹750kV导线悬垂串 | 套 | 202507 | 30 | 1
420kN双联双挂点500kV导线耐张串 | 套 | 202507 | 6 | 1
420kN双联双挂点750kV导线耐张串 | 套 | 202507 | 240 | 1
420kN双联双挂点I型提包单线夹500kV导线悬垂串 | 套 | 202507 | 13 | 1
420kN双联双挂点V型预绞双线夹750kV导线悬垂串 | 套 | 202507 | 7 | 1
420kN四联双挂点500kV导线耐张串 | 套 | 202507 | 13 | 1
500kVGIS组合电器 | 间隔 | 202507 | 5 | 1
500kV导线悬垂通用 | 套 | 202507 | 9169 | 2
500kV导线耐张通用 | 套 | 202507 | 1678 | 2
500kV导线跳线通用 | 套 | 202507 | 1404 | 2
550kN双联双挂点I型预绞双线夹750kV导线悬垂串 | 套 | 202507 | 6 | 1
66kV导线悬垂通用 | 套 | 202507 | 792 | 1
66kV导线耐张通用 | 套 | 202507 | 659 | 1
66kV导线跳线通用 | 套 | 202507 | 303 | 1
70kN双联双线夹地线悬垂串 | 套 | 202507 | 36 | 1
70kN双联地线耐张串 | 套 | 202507 | 4 | 1
70kN提包单线夹330kV导线跳线串 | 套 | 202507 | 13 | 1
70kN跳线悬垂线夹500kV导线跳线串 | 套 | 202507 | 9 | 1
750kV导线悬垂通用 | 套 | 202507 | 941 | 1
750kV导线耐张通用 | 套 | 202507 | 991 | 1
750kV导线跳线通用 | 套 | 202507 | 12 | 1
OPGW | 千米 | 202507 | 1.26 | 1
OPGW光缆 | 千米 | 202507 | 3235.221 | 2
OTN光路子系统遥泵放大器 | 块 | 202507 | 18 | 1
SDH光路子系统光功率放大器（BA） | 块 | 202507 | 58 | 1
SDH光路子系统光功率放大器（PA） | 块 | 202507 | 48 | 1
SDH光路子系统前向纠错（FEC） | 块 | 202507 | 42 | 1
SDH光路子系统拉曼放大器 | 块 | 202507 | 48 | 1
SDH光路子系统色散补偿模块 | 块 | 202507 | 118 | 1
SDH设备 | 套 | 202507 | 11 | 1
SDH设备板卡 | 块 | 202507 | 38 | 1
UPS电源（不间断电源） | 套 | 202507 | 2 | 1
WDM设备（波分） | 套 | 202507 | 4 | 1
±660kV导线悬垂串 | 套 | 202507 | 6 | 1
±660kV导线耐张串 | 套 | 202507 | 4 | 1
±660kV导线跳线串 | 套 | 202507 | 2 | 1
中性点电抗器 | 台 | 202507 | 6 | 1
中性点隔离开关 | 台 | 202507 | 2 | 1
中相笼式刚性100kN带绝缘子串750kV导线跳线串 | 套 | 202507 | 16 | 1
交流支柱绝缘子 | 只 | 202507 | 515 | 1
交流棒形悬式复合绝缘子 | 支 | 202507 | 21487 | 2
交流盘形悬式玻璃绝缘子 | 片 | 202507 | 218058 | 2
交流盘形悬式瓷绝缘子 | 片 | 202507 | 379218 | 2
交流避雷器 | 台 | 202507 | 38 | 1
保护信息管理子站 | 站 | 202507 | 1 | 1
保护金具-重锤片 | 片 | 202507 | 21270 | 2
保护金具-铝包带 | 米 | 202507 | 22950 | 1
保护金具-间隔棒 | 支 | 202507 | 124358 | 2
保护金具-防振锤 | 付 | 202507 | 60796 | 2
保护金具-预绞丝护线条 | 付 | 202507 | 8033 | 1
光功率计 | 台 | 202507 | 10 | 1
光学式直流电流互感器 | 套 | 202507 | 65 | 1
光纤识别器 | 台 | 202507 | 10 | 1
光纤配线架(ODF) | 套 | 202507 | 10 | 1
光缆余缆架 | 付 | 202507 | 29 | 1
光缆卡具 | 付 | 202507 | 3412 | 2
光缆悬垂串 | 套 | 202507 | 8058 | 2
光缆接头盒 | 只 | 202507 | 344 | 1
光缆耐张串 | 套 | 202507 | 3424 | 2
光缆防振金具 | 付 | 202507 | 14000 | 2
全介质自承式光缆(ADSS) | 千米 | 202507 | 509.306 | 1
切换装置 | 台 | 202507 | 10 | 1
变压器保护 | 套 | 202507 | 15 | 1
变电在线监测装置 | 套 | 202507 | 2 | 1
变电站支架 | 吨 | 202507 | 571.942 | 1
变电站构支架 | 吨 | 202507 | 528.84 | 1
变电站构架 | 吨 | 202507 | 5674.632 | 1
同步时钟设备 | 套 | 202507 | 2 | 1
四分裂70kN四分裂跳线悬垂线夹220kV导线跳线串 | 套 | 202507 | 848 | 1
地线悬垂通用 | 套 | 202507 | 2196 | 2
地线用盘形悬式玻璃绝缘子 | 片 | 202507 | 18 | 1
地线用盘形悬式瓷绝缘子 | 片 | 202507 | 1475 | 2
地线耐张通用 | 套 | 202507 | 1770 | 2
地脚螺栓 | 吨 | 202507 | 167.85 | 1
换流变降噪设施降噪设施 | 套 | 202507 | 2 | 1
接续金具-地线接续管 | 付 | 202507 | 817 | 2
接续金具-补修管 | 付 | 202507 | 1375 | 1
接续金具-钢芯钢铝绞线接续管 | 付 | 202507 | 10587 | 2
接续金具-铝包钢芯铝绞线接续管 | 付 | 202507 | 915 | 1
接续金具-铝合金导线接续管 | 付 | 202507 | 6 | 1
接续金具-铝合金芯铝绞线接续管 | 付 | 202507 | 102 | 1
故障录波装置 | 套 | 202507 | 3 | 1
故障测距装置 | 套 | 202507 | 1 | 1
敞开式组合电器 | 套 | 202507 | 8 | 1
数字配线架(DDF) | 套 | 202507 | 12 | 1
断路器保护 | 套 | 202507 | 64 | 1
时间同步装置 | 套 | 202507 | 1 | 1
智能变电站辅助系统综合监控平台 | 套 | 202507 | 2 | 1
母线保护 | 套 | 202507 | 24 | 1
水平双分裂300kN双联双挂点提包双线夹I型110kV导线悬垂串 | 套 | 202507 | 12 | 1
水平双分裂420kN双联双挂点110kV导线耐张串 | 套 | 202507 | 12 | 1
消防系统 | 套 | 202507 | 2 | 1
火灾报警系统 | 套 | 202507 | 2 | 1
电容器保护 | 套 | 202507 | 2 | 1
电容器组串联电抗器 | 台 | 202507 | 6 | 1
电容式电压互感器 | 台 | 202507 | 12 | 1
电抗器保护 | 套 | 202507 | 8 | 1
电能质量在线监测装置 | 套 | 202507 | 1 | 1
电能量计量采集系统（厂站端） | 套 | 202507 | 3 | 1
直流-48V通信电源成套设备 | 套 | 202507 | 12 | 1
直流换流站金具 | 套 | 202507 | 5 | 1
直流支柱绝缘子 | 只 | 202507 | 683 | 1
直流棒形悬式复合绝缘子 | 支 | 202507 | 305 | 2
直流电源系统 | 套 | 202507 | 2 | 1
直流盘形悬式瓷绝缘子 | 片 | 202507 | 49419 | 2
相量测量装置 | 套 | 202507 | 2 | 1
短引线保护 | 台 | 202507 | 8 | 1
稳定控制装置 | 套 | 202507 | 2 | 1
空屏柜 | 面 | 202507 | 5 | 1
管状母线 | 米 | 202507 | 7246 | 1
紧凑型线路金具串 | 套 | 202507 | 47 | 1
纵向加密认证装置 | 台 | 202507 | 13 | 1
线路保护 | 套 | 202507 | 28 | 1
网络交换机 | 台 | 202507 | 37 | 1
网络路由器 | 台 | 202507 | 10 | 1
耐张线夹-液压型 | 付 | 202507 | 855 | 2
耐张线夹-钢绞线 | 付 | 202507 | 3 | 1
耐张线夹-铝包钢绞线 | 付 | 202507 | 3 | 1
边相笼式刚性100kN带绝缘子串750kV导线跳线串 | 套 | 202507 | 411 | 1
通信监控系统 | 套 | 202507 | 2 | 1
钢管杆（桩） | 吨 | 202507 | 7735.592 | 1
钢芯铝合金绞线 | 吨 | 202507 | 614.45 | 1
钢芯铝绞线 | 吨 | 202507 | 40859.915 | 2
铁塔 | 吨 | 202507 | 161944.466 | 2
铁塔防坠落导轨装置 | 米 | 202507 | 9106 | 1
铝包钢绞线 | 吨 | 202507 | 948.089 | 2
铝包钢芯铝绞线 | 吨 | 202507 | 2754.278 | 1
铝合金绞线 | 吨 | 202507 | 8.35 | 1
铝合金芯铝绞线 | 吨 | 202507 | 266.407 | 1
铝绞线 | 吨 | 202507 | 2.093 | 1
防火墙 | 台 | 202507 | 1 | 1
预制舱式二次组合设备 | 套 | 202507 | 2 | 1
10kV三相干式无散热器并联电抗器 | 台 | 202508 | 12 | 1
10kV三相油浸一体式并联电抗器 | 台 | 202508 | 3 | 1
10kV三相油浸分体式并联电抗器 | 台 | 202508 | 6 | 1
10kV三相隔离开关 | 组 | 202508 | 18 | 1
10kV单相干式无散热器并联电抗器 | 台 | 202508 | 9 | 1
10kV变压器 | 台 | 202508 | 120 | 1
10kV干式电磁CT | 台 | 202508 | 9 | 1
10kV框架式并联电容器成套装置 | 套 | 202508 | 174 | 1
10kV真空瓷柱式断路器 | 台 | 202508 | 41 | 1
110kVGIS组合电器 | 间隔 | 202508 | 184 | 1
110kVHGIS组合电器 | 套 | 202508 | 30 | 1
110kVSF6混合N2GIS | 间隔 | 202508 | 335 | 1
110kVSF6混合N2绝缘封闭式管母线 | 米 | 202508 | 333.4 | 1
110kVSF6瓷柱式断路器 | 台 | 202508 | 3 | 1
110kVSF6电磁CT | 台 | 202508 | 3 | 1
110kVSF6罐式断路器 | 台 | 202508 | 1 | 1
110kV三相隔离开关 | 组 | 202508 | 82 | 1
110kV交流中性点成套装置 | 套 | 202508 | 17 | 1
110kV油浸有载变压器 | 台 | 202508 | 99 | 1
110kV油浸电磁CT | 台 | 202508 | 46 | 1
110kV电缆中间接头 | 只 | 202508 | 768 | 1
110kV电缆终端 | 只 | 202508 | 810 | 1
20kV三相干式无散热器并联电抗器 | 台 | 202508 | 3 | 1
20kV三相油浸分体式并联电抗器 | 台 | 202508 | 4 | 1
20kV变压器 | 台 | 202508 | 4 | 1
20kV框架式并联电容器成套装置 | 套 | 202508 | 6 | 1
220kVGIS | 间隔 | 202508 | 27 | 1
220kVGIS组合电器 | 间隔 | 202508 | 196 | 1
220kVHGIS组合电器 | 套 | 202508 | 52 | 1
220kVSF6混合N2GIS | 间隔 | 202508 | 149 | 1
220kVSF6混合N2绝缘封闭式管母线 | 米 | 202508 | 233 | 1
220kVSF6瓷柱式断路器 | 台 | 202508 | 9 | 1
220kVSF6电磁CT | 台 | 202508 | 27 | 1
220kVSF6罐式断路器 | 台 | 202508 | 2 | 1
220kV三相油浸一体式并联电抗器 | 台 | 202508 | 1 | 1
220kV三相油浸有载变压器 | 台 | 202508 | 43 | 1
220kV三相油浸有载自耦变压器 | 台 | 202508 | 3 | 1
220kV三相隔离开关 | 组 | 202508 | 48 | 1
220kV交流中性点成套装置 | 套 | 202508 | 10 | 1
220kV单相油浸一体式并联电抗器 | 台 | 202508 | 3 | 1
220kV油浸电磁CT | 台 | 202508 | 42 | 1
220kV电缆中间接头 | 只 | 202508 | 1002 | 1
220kV电缆终端 | 只 | 202508 | 351 | 1
330kVGIS | 间隔 | 202508 | 3 | 1
330kVGIS组合电器 | 间隔 | 202508 | 28 | 1
330kVHGIS组合电器 | 套 | 202508 | 15 | 1
330kVSF6电磁CT | 台 | 202508 | 3 | 1
330kVSF6罐式断路器 | 台 | 202508 | 1 | 1
330kV三相油浸分体式并联电抗器 | 台 | 202508 | 1 | 1
330kV三相油浸有载自耦变压器 | 台 | 202508 | 3 | 1
330kV三相隔离开关 | 组 | 202508 | 9 | 1
330kV油浸电磁CT | 台 | 202508 | 9 | 1
35kVHGIS | 套 | 202508 | 4 | 1
35kVHGIS组合电器 | 套 | 202508 | 15 | 1
35kVSF6瓷柱式断路器 | 台 | 202508 | 6 | 1
35kVSF6罐式断路器 | 台 | 202508 | 1 | 1
35kV三相油浸一体式并联电抗器 | 台 | 202508 | 12 | 1
35kV三相油浸分体式并联电抗器 | 台 | 202508 | 4 | 1
35kV三相隔离开关 | 组 | 202508 | 56 | 1
35kV单相干式无散热器并联电抗器 | 台 | 202508 | 12 | 1
35kV单相隔离开关 | 台 | 202508 | 5 | 1
35kV变压器 | 台 | 202508 | 1 | 1
35kV干式无励磁变压器 | 台 | 202508 | 8 | 1
35kV干式有载变压器 | 台 | 202508 | 4 | 1
35kV干式电磁CT | 台 | 202508 | 4 | 1
35kV框架式并联电容器成套装置 | 套 | 202508 | 27 | 1
35kV框架式电容器组（不含电抗器） | 组 | 202508 | 2 | 1
35kV油浸无励磁变压器 | 台 | 202508 | 25 | 1
35kV油浸有载变压器 | 台 | 202508 | 64 | 1
35kV油浸电磁CT | 台 | 202508 | 45 | 1
35kV电缆中间接头 | 套 | 202508 | 96 | 1
35kV电缆终端 | 套 | 202508 | 129 | 1
35kV真空瓷柱式断路器 | 台 | 202508 | 12 | 1
500kVGIS组合电器 | 间隔 | 202508 | 26 | 1
500kVHGIS组合电器 | 套 | 202508 | 31 | 1
500kVSF6瓷柱式断路器 | 台 | 202508 | 3 | 1
500kVSF6电磁CT | 台 | 202508 | 7 | 1
500kVSF6罐式断路器 | 台 | 202508 | 5 | 1
500kV三相油浸无励磁变压器 | 台 | 202508 | 9 | 1
500kV三相隔离开关 | 组 | 202508 | 12 | 1
500kV单相油浸一体式并联电抗器 | 台 | 202508 | 9 | 1
500kV单相油浸无励磁自耦变压器 | 台 | 202508 | 57 | 1
500kV单相油浸有载自耦变压器 | 台 | 202508 | 6 | 1
500kV油浸电磁CT | 台 | 202508 | 1 | 1
500kV电缆中间接头 | 只 | 202508 | 30 | 1
500kV电缆终端 | 只 | 202508 | 36 | 1
66kVGIS组合电器 | 间隔 | 202508 | 10 | 1
66kVHGIS | 套 | 202508 | 18 | 1
66kVHGIS组合电器 | 套 | 202508 | 14 | 1
66kVSF6瓷柱式断路器 | 台 | 202508 | 3 | 1
66kVSF6罐式断路器 | 台 | 202508 | 2 | 1
66kV三相油浸一体式并联电抗器 | 台 | 202508 | 7 | 1
66kV三相隔离开关 | 组 | 202508 | 61 | 1
66kV单相干式无散热器并联电抗器 | 台 | 202508 | 63 | 1
66kV单相隔离开关 | 台 | 202508 | 2 | 1
66kV干式电磁CT | 台 | 202508 | 2 | 1
66kV框架式并联电容器成套装置 | 套 | 202508 | 27 | 1
66kV油浸无励磁变压器 | 台 | 202508 | 3 | 1
66kV油浸有载变压器 | 台 | 202508 | 28 | 1
66kV油浸电磁CT | 台 | 202508 | 88 | 1
66kV电缆终端 | 只 | 202508 | 133 | 1
750kVGIS | 间隔 | 202508 | 1 | 1
750kVGIS组合电器 | 间隔 | 202508 | 7 | 1
750kVHGIS组合电器 | 套 | 202508 | 4 | 1
750kVSF6罐式断路器 | 台 | 202508 | 10 | 1
750kV单相油浸一体式并联电抗器 | 台 | 202508 | 21 | 1
750kV单相油浸无励磁自耦变压器 | 台 | 202508 | 15 | 1
AC110(66)kV智能故障录波装置 | 套 | 202508 | 2 | 1
EPON光缆终端设备(OLT) | 台 | 202508 | 6 | 1
EPON光网络单元设备(ONU) | 台 | 202508 | 17 | 1
GPON光缆终端设备(OLT) | 台 | 202508 | 23 | 1
GPON光网络单元设备(ONU) | 台 | 202508 | 1 | 1
OTN光传输子框 | 套 | 202508 | 13 | 1
OTN光接口模块 | 个 | 202508 | 94 | 1
OTN光路子系统光功率放大器BA/PA | 块 | 202508 | 12 | 1
OTN光路子系统拉曼放大器 | 块 | 202508 | 6 | 1
OTN光路子系统色散补偿模块 | 块 | 202508 | 11 | 1
OTN电交叉子框 | 套 | 202508 | 10 | 1
OTN设备板卡 | 块 | 202508 | 44 | 1
PTN光接口模块 | 个 | 202508 | 22 | 1
PTN电接口模块 | 个 | 202508 | 40 | 1
PTN设备 | 套 | 202508 | 6 | 1
PTN设备板卡 | 块 | 202508 | 19 | 1
PT并列装置 | 套 | 202508 | 15 | 1
SDH光接口模块 | 个 | 202508 | 1439 | 1
SDH光路子系统光功率放大器（BA） | 块 | 202508 | 50 | 1
SDH光路子系统光功率放大器（PA） | 块 | 202508 | 7 | 1
SDH光路子系统前向纠错（FEC） | 块 | 202508 | 16 | 1
SDH光路子系统拉曼放大器 | 块 | 202508 | 43 | 1
SDH光路子系统色散补偿模块 | 块 | 202508 | 59 | 1
SDH光路子系统遥泵放大器 | 块 | 202508 | 16 | 1
SDH设备 | 套 | 202508 | 206 | 1
SDH设备板卡 | 块 | 202508 | 416 | 1
三相智能电能表 | 只 | 202508 | 2467347 | 1
三相物联电能表 | 只 | 202508 | 20200 | 1
专变终端 | 只 | 202508 | 105000 | 1
专变终端模组 | 个 | 202508 | 315000 | 1
专变采集终端 | 套 | 202508 | 224200 | 1
中性点电抗器 | 台 | 202508 | 13 | 1
中性点避雷器 | 台 | 202508 | 8 | 1
中性点隔离开关 | 台 | 202508 | 4 | 1
交流接地开关 | 台 | 202508 | 56 | 1
交流支柱绝缘子 | 只 | 202508 | 1745 | 1
交流避雷器 | 台 | 202508 | 1315 | 1
充气式高压开关柜 | 台 | 202508 | 353 | 1
充电设备 | 套 | 202508 | 304 | 1
光纤配线架(ODF) | 套 | 202508 | 18 | 1
光通信传输网管 | 套 | 202508 | 1 | 1
减载装置 | 套 | 202508 | 9 | 1
分光器 | 个 | 202508 | 84 | 1
单相智能电能表 | 只 | 202508 | 14864000 | 1
单相物联电能表 | 只 | 202508 | 10550 | 1
发变组保护装置 | 套 | 202508 | 2 | 1
发电电动机 | 台 | 202508 | 10 | 1
变压器保护 | 套 | 202508 | 23 | 1
变电站监控系统 | 套 | 202508 | 25 | 1
变电站预制仓 | 套 | 202508 | 12 | 1
备用设备及备用电源自动投入 | 套 | 202508 | 21 | 1
大坝安全监测设备 | 套 | 202508 | 3 | 1
宽频测量装置 | 套 | 202508 | 7 | 1
导轨式电能表 | 只 | 202508 | 4000 | 1
封闭母线桥 | 米 | 202508 | 2170.5 | 1
封闭绝缘母线 | 米 | 202508 | 1120 | 1
小电流接地选线装置 | 套 | 202508 | 9 | 1
小电阻接地成套装置 | 套 | 202508 | 16 | 1
开关柜接地小车 | 只 | 202508 | 244 | 1
开关柜检修小车 | 只 | 202508 | 304 | 1
开关柜验电小车 | 只 | 202508 | 168 | 1
接地变保护 | 套 | 202508 | 6 | 1
接地变压器 | 台 | 202508 | 2 | 1
接地同轴电缆 | 米 | 202508 | 12946 | 1
接地电缆 | 米 | 202508 | 40917.5 | 1
控制电缆 | 米 | 202508 | 2172378 | 1
操作箱 | 只 | 202508 | 7 | 1
故障测距装置 | 套 | 202508 | 4 | 1
数字化表计监测终端 | 台 | 202508 | 189 | 1
数字配线架(DDF) | 套 | 202508 | 33 | 1
断路器保护 | 套 | 202508 | 7 | 1
旁路保护 | 套 | 202508 | 1 | 1
无功自动投切装置 | 套 | 202508 | 1 | 1
智能变电站保护信息管理子站 | 站 | 202508 | 3 | 1
智能变电站减载装置 | 套 | 202508 | 10 | 1
智能变电站变压器保护 | 套 | 202508 | 29 | 1
智能变电站变压器油中溶解气体在线监测装置 | 套 | 202508 | 119 | 1
智能变电站备用设备及备用电源自动投入 | 套 | 202508 | 21 | 1
智能变电站接地变/站用变保护 | 套 | 202508 | 2 | 1
智能变电站断路器保护 | 套 | 202508 | 13 | 1
智能变电站母线保护 | 套 | 202508 | 41 | 1
智能变电站母联(分段)保护 | 套 | 202508 | 22 | 1
智能变电站电抗器保护 | 套 | 202508 | 12 | 1
智能变电站监控系统 | 套 | 202508 | 36 | 1
智能变电站相量测量装置 | 套 | 202508 | 10 | 1
智能变电站短引线保护 | 套 | 202508 | 9 | 1
智能变电站稳定控制装置 | 套 | 202508 | 2 | 1
智能变电站线路保护 | 套 | 202508 | 71 | 1
智能变电站解列装置 | 套 | 202508 | 3 | 1
智能变电站防误闭锁系统 | 套 | 202508 | 24 | 1
智能终端 | 只 | 202508 | 4 | 1
智能融合终端 | 只 | 202508 | 424100 | 1
智能融合终端模组 | 个 | 202508 | 1137000 | 1
机组状态监测系统 | 套 | 202508 | 2 | 1
母线保护 | 套 | 202508 | 24 | 1
母联（分段）保护 | 套 | 202508 | 20 | 1
气体绝缘封闭式管母线 | 米 | 202508 | 4636.87 | 1
水泵水轮机 | 台 | 202508 | 10 | 1
水电站计算机监控系统 | 套 | 202508 | 2 | 1
海底电缆 | 千米 | 202508 | 0.7 | 1
消弧线圈 | 台 | 202508 | 11 | 1
消弧线圈接地变成套装置 | 套 | 202508 | 46 | 1
消谐装置 | 套 | 202508 | 6 | 1
电力电缆 | 千米 | 202508 | 1088.772 | 1
电压切换装置 | 套 | 202508 | 12 | 1
电容器保护 | 套 | 202508 | 8 | 1
电容器组串联电抗器 | 台 | 202508 | 25 | 1
电容式电压互感器 | 台 | 202508 | 285 | 1
电抗器保护 | 套 | 202508 | 8 | 1
电磁式电压互感器 | 台 | 202508 | 19 | 1
电缆接地箱 | 只 | 202508 | 495 | 1
相量测量装置 | 套 | 202508 | 5 | 1
短引线保护 | 台 | 202508 | 7 | 1
稳定控制装置 | 套 | 202508 | 11 | 1
级联型静止无功发生器（SVG） | 套 | 202508 | 13 | 1
线路保护 | 套 | 202508 | 73 | 1
继电保护通信接口装置 | 套 | 202508 | 3 | 1
综合配线架 | 套 | 202508 | 8 | 1
网络配线架 | 套 | 202508 | 20 | 1
解列装置 | 套 | 202508 | 6 | 1
计量低压电流互感器 | 台 | 202508 | 535179 | 1
计量电磁式电压互感器 | 台 | 202508 | 38844 | 1
计量电磁式电流互感器 | 台 | 202508 | 67072 | 1
计量组合互感器 | 台 | 202508 | 16600 | 1
过电压及远方跳闸就地判别 | 套 | 202508 | 1 | 1
通信单元 | 只 | 202508 | 255200 | 1
采集执行单元 | 套 | 202508 | 33 | 1
钢板 | 千克 | 202508 | 23348878.2 | 1
防误闭锁系统 | 套 | 202508 | 13 | 1
限流电抗器 | 台 | 202508 | 15 | 1
集线器 | 台 | 202508 | 482 | 1
静止变频启动装置 | 套 | 202508 | 3 | 1
音频配线架(VDF) | 套 | 202508 | 6 | 1
预制舱式二次组合设备 | 套 | 202508 | 8 | 1
高压开关柜 | 台 | 202508 | 1814 | 1
高端智能电能表 | 只 | 202508 | 1443 | 1
1000kV导线跳线串 | 套 | 202509 | 8 | 1
100kN跳线悬垂线夹500kV导线跳线串 | 套 | 202509 | 334 | 1
10kV三相干式无散热器并联电抗器 | 台 | 202509 | 15 | 1
10kV三相油浸分体式并联电抗器 | 台 | 202509 | 5 | 1
10kV三相隔离开关 | 组 | 202509 | 35 | 1
10kV单相干式无散热器并联电抗器 | 台 | 202509 | 15 | 1
10kV变压器 | 台 | 202509 | 83 | 1
10kV干式电磁CT | 台 | 202509 | 16 | 1
10kV框架式并联电容器成套装置 | 套 | 202509 | 173 | 1
10kV真空瓷柱式断路器 | 台 | 202509 | 1 | 1
110kVGIS组合电器 | 间隔 | 202509 | 161 | 1
110kVHGIS组合电器 | 套 | 202509 | 34 | 1
110kVSF6混合N2GIS | 间隔 | 202509 | 382 | 1
110kVSF6混合N2HGIS | 套 | 202509 | 2 | 1
110kVSF6混合N2绝缘封闭式管母线 | 米 | 202509 | 643.8 | 1
110kVSF6瓷柱式断路器 | 台 | 202509 | 2 | 1
110kVSF6电磁CT | 台 | 202509 | 15 | 1
110kVSF6罐式断路器 | 台 | 202509 | 1 | 1
110kV三相油浸分体式并联电抗器 | 台 | 202509 | 1 | 1
110kV三相隔离开关 | 组 | 202509 | 38 | 1
110kV交流中性点成套装置 | 套 | 202509 | 12 | 1
110kV导线悬垂通用 | 套 | 202509 | 6036 | 1
110kV导线耐张通用 | 套 | 202509 | 3374 | 1
110kV导线跳线通用 | 套 | 202509 | 1304 | 1
110kV油浸有载变压器 | 台 | 202509 | 103 | 1
110kV油浸电磁CT | 台 | 202509 | 51 | 1
110kV电缆中间接头 | 只 | 202509 | 717 | 1
110kV电缆终端 | 只 | 202509 | 849 | 1
120kN单联单挂点500kV导线耐张串 | 套 | 202509 | 18 | 1
120kN提包单线夹330kV导线跳线串 | 套 | 202509 | 93 | 1
120kN无线夹500kV导线跳线串 | 套 | 202509 | 2 | 1
120kN跳线悬垂线夹500kV导线跳线串 | 套 | 202509 | 4 | 1
160kN单联单挂点V型提包单线夹330kV导线悬垂串 | 套 | 202509 | 8 | 1
160kN双联单挂点500kV导线耐张串 | 套 | 202509 | 30 | 1
160kN双联单挂点I型提包单线夹500kV导线悬垂串 | 套 | 202509 | 10 | 1
160kN双联双挂点500kV导线耐张串 | 套 | 202509 | 10 | 1
160kN双联双挂点I型提包单线夹330kV导线悬垂串 | 套 | 202509 | 21 | 1
160kN双联双线夹地线悬垂串 | 套 | 202509 | 10 | 1
200kV导线耐张串 | 套 | 202509 | 13 | 1
20kV变压器 | 台 | 202509 | 2 | 1
20kV框架式并联电容器成套装置 | 套 | 202509 | 4 | 1
210kN单联单挂点I型提包单线夹500kV导线悬垂串 | 套 | 202509 | 1125 | 1
210kN单联双线夹地线悬垂串 | 套 | 202509 | 7 | 1
210kN单联地线耐张串 | 套 | 202509 | 3 | 1
210kN双联单挂点330kV导线耐张串 | 套 | 202509 | 6 | 1
210kN双联单挂点I型提包单线夹500kV导线悬垂串 | 套 | 202509 | 34 | 1
210kN双联双挂点750kV导线耐张串 | 套 | 202509 | 36 | 1
210kN双联双线夹地线悬垂串 | 套 | 202509 | 26 | 1
220kVGIS组合电器 | 间隔 | 202509 | 106 | 1
220kVHGIS组合电器 | 套 | 202509 | 20 | 1
220kVSF6混合N2GIS | 间隔 | 202509 | 172 | 1
220kVSF6混合N2绝缘封闭式管母线 | 米 | 202509 | 194.1 | 1
220kVSF6瓷柱式断路器 | 台 | 202509 | 4 | 1
220kVSF6电磁CT | 台 | 202509 | 3 | 1
220kVSF6罐式断路器 | 台 | 202509 | 9 | 1
220kV三相油浸一体式并联电抗器 | 台 | 202509 | 2 | 1
220kV三相油浸有载变压器 | 台 | 202509 | 40 | 1
220kV三相隔离开关 | 组 | 202509 | 57 | 1
220kV交流中性点成套装置 | 套 | 202509 | 15 | 1
220kV导线悬垂通用 | 套 | 202509 | 7297 | 1
220kV导线耐张通用 | 套 | 202509 | 5550 | 1
220kV导线跳线通用 | 套 | 202509 | 2576 | 1
220kV油浸电磁CT | 台 | 202509 | 75 | 1
220kV电缆中间接头 | 只 | 202509 | 373 | 1
220kV电缆终端 | 只 | 202509 | 379 | 1
300kN单联单挂点I型提包单线夹500kV导线悬垂串 | 套 | 202509 | 281 | 1
300kN单联单挂点V型提包单线夹500kV导线悬垂串 | 套 | 202509 | 36 | 1
300kN单联单挂点V型预绞单线夹750kV导线悬垂串 | 套 | 202509 | 144 | 1
300kN双联单挂点I型提包单线夹500kV导线悬垂串 | 套 | 202509 | 46 | 1
300kN双联双挂点330kV导线耐张串 | 套 | 202509 | 176 | 1
300kN双联双挂点500kV导线耐张串 | 套 | 202509 | 30 | 1
300kN双联双挂点V型提包单线夹500kV导线悬垂串 | 套 | 202509 | 226 | 1
300kN双联双挂点V型提包单线夹750kV导线悬垂串 | 套 | 202509 | 84 | 1
320kN双联地线耐张串 | 套 | 202509 | 38 | 1
330kVGIS组合电器 | 间隔 | 202509 | 5 | 1
330kVHGIS组合电器 | 套 | 202509 | 12 | 1
330kVSF6罐式断路器 | 台 | 202509 | 1 | 1
330kV三相油浸有载自耦变压器 | 台 | 202509 | 10 | 1
330kV三相隔离开关 | 组 | 202509 | 5 | 1
330kV单相油浸一体式并联电抗器 | 台 | 202509 | 3 | 1
330kV导线悬垂通用 | 套 | 202509 | 1255 | 1
330kV导线耐张通用 | 套 | 202509 | 408 | 1
330kV导线跳线通用 | 套 | 202509 | 701 | 1
35kVGIS | 间隔 | 202509 | 15 | 1
35kVGIS组合电器 | 间隔 | 202509 | 11 | 1
35kVHGIS | 套 | 202509 | 2 | 1
35kVHGIS组合电器 | 套 | 202509 | 5 | 1
35kVSF6瓷柱式断路器 | 台 | 202509 | 2 | 1
35kVSF6罐式断路器 | 台 | 202509 | 1 | 1
35kV三相干式无散热器并联电抗器 | 台 | 202509 | 1 | 1
35kV三相油浸一体式并联电抗器 | 台 | 202509 | 14 | 1
35kV三相油浸分体式并联电抗器 | 台 | 202509 | 3 | 1
35kV三相隔离开关 | 组 | 202509 | 47 | 1
35kV单相干式无散热器并联电抗器 | 台 | 202509 | 27 | 1
35kV单相隔离开关 | 台 | 202509 | 4 | 1
35kV导线悬垂通用 | 套 | 202509 | 2874 | 1
35kV导线耐张通用 | 套 | 202509 | 2676 | 1
35kV导线跳线通用 | 套 | 202509 | 1080 | 1
35kV干式无励磁变压器 | 台 | 202509 | 6 | 1
35kV干式电磁CT | 台 | 202509 | 9 | 1
35kV框架式并联电容器成套装置 | 套 | 202509 | 45 | 1
35kV气体绝缘封闭式管母线 | 米 | 202509 | 20 | 1
35kV油浸无励磁变压器 | 台 | 202509 | 25 | 1
35kV油浸有载变压器 | 台 | 202509 | 63 | 1
35kV油浸电磁CT | 台 | 202509 | 21 | 1
35kV电缆中间接头 | 套 | 202509 | 33 | 1
35kV电缆终端 | 套 | 202509 | 145 | 1
35kV真空瓷柱式断路器 | 台 | 202509 | 7 | 1
420kN单联单挂点I型提包单线夹500kV导线悬垂串 | 套 | 202509 | 24 | 1
420kN双联单挂点I型提包单线夹500kV导线悬垂串 | 套 | 202509 | 25 | 1
420kN双联单挂点I型提包双线夹500kV导线悬垂串 | 套 | 202509 | 25 | 1
420kN双联双挂点500kV导线耐张串 | 套 | 202509 | 196 | 1
420kN双联双挂点V型提包单线夹750kV导线悬垂串 | 套 | 202509 | 1 | 1
420kN双联双挂点V型提包双线夹500kV导线悬垂串 | 套 | 202509 | 1 | 1
500kVGIS组合电器 | 间隔 | 202509 | 40 | 1
500kVHGIS组合电器 | 套 | 202509 | 14 | 1
500kVSF6电磁CT | 台 | 202509 | 6 | 1
500kVSF6罐式断路器 | 台 | 202509 | 1 | 1
500kV三相油浸无励磁变压器 | 台 | 202509 | 1 | 1
500kV三相隔离开关 | 组 | 202509 | 2 | 1
500kV单相油浸一体式并联电抗器 | 台 | 202509 | 9 | 1
500kV单相油浸无励磁自耦变压器 | 台 | 202509 | 48 | 1
500kV导线悬垂通用 | 套 | 202509 | 12551 | 1
500kV导线耐张通用 | 套 | 202509 | 4566 | 1
500kV导线跳线通用 | 套 | 202509 | 4078 | 1
500kV油浸电磁CT | 台 | 202509 | 9 | 1
550kN双联双挂点500kV导线耐张串 | 套 | 202509 | 346 | 1
66kVHGIS | 套 | 202509 | 1 | 1
66kVHGIS组合电器 | 套 | 202509 | 18 | 1
66kVSF6瓷柱式断路器 | 台 | 202509 | 10 | 1
66kVSF6罐式断路器 | 台 | 202509 | 2 | 1
66kV三相油浸一体式并联电抗器 | 台 | 202509 | 1 | 1
66kV三相隔离开关 | 组 | 202509 | 11 | 1
66kV单相干式无散热器并联电抗器 | 台 | 202509 | 21 | 1
66kV导线悬垂通用 | 套 | 202509 | 958 | 1
66kV导线耐张通用 | 套 | 202509 | 582 | 1
66kV导线跳线通用 | 套 | 202509 | 212 | 1
66kV干式电磁CT | 台 | 202509 | 21 | 1
66kV框架式并联电容器成套装置 | 套 | 202509 | 11 | 1
66kV油浸无励磁变压器 | 台 | 202509 | 2 | 1
66kV油浸有载变压器 | 台 | 202509 | 19 | 1
66kV油浸电磁CT | 台 | 202509 | 48 | 1
66kV电缆中间接头 | 只 | 202509 | 30 | 1
66kV电缆终端 | 只 | 202509 | 130 | 1
6kV变压器 | 台 | 202509 | 1 | 1
6kV框架式并联电容器成套装置 | 套 | 202509 | 2 | 1
70kN提包单线夹330kV导线跳线串 | 套 | 202509 | 239 | 1
70kN跳线悬垂线夹500kV导线跳线串 | 套 | 202509 | 8 | 1
750kVGIS组合电器 | 间隔 | 202509 | 1 | 1
750kVHGIS组合电器 | 套 | 202509 | 2 | 1
750kV三相隔离开关 | 组 | 202509 | 3 | 1
750kV单相油浸一体式并联电抗器 | 台 | 202509 | 2 | 1
750kV单相油浸无励磁自耦变压器 | 台 | 202509 | 12 | 1
750kV导线悬垂通用 | 套 | 202509 | 761 | 1
750kV导线耐张通用 | 套 | 202509 | 208 | 1
750kV导线跳线通用 | 套 | 202509 | 6 | 1
800kV导线悬垂串 | 套 | 202509 | 40 | 1
800kV导线跳线串 | 套 | 202509 | 93 | 1
EPON光缆终端设备(OLT) | 台 | 202509 | 3 | 1
EPON光网络单元设备(ONU) | 台 | 202509 | 112 | 1
GPON光缆终端设备(OLT) | 台 | 202509 | 9 | 1
GPON光网络单元设备(ONU) | 台 | 202509 | 26 | 1
LINUX | 套 | 202509 | 3 | 1
OPGW | 千米 | 202509 | 1.76 | 1
OPGW光缆 | 千米 | 202509 | 2920.307 | 1
OTN光传输子框 | 套 | 202509 | 4 | 1
OTN光接口模块 | 个 | 202509 | 52 | 1
OTN光路子系统光功率放大器BA/PA | 块 | 202509 | 15 | 1
OTN光路子系统拉曼放大器 | 块 | 202509 | 9 | 1
OTN光路子系统色散补偿模块 | 块 | 202509 | 12 | 1
OTN光路子系统遥泵放大器 | 块 | 202509 | 3 | 1
OTN电交叉子框 | 套 | 202509 | 5 | 1
OTN设备板卡 | 块 | 202509 | 25 | 1
PTN光接口模块 | 个 | 202509 | 20 | 1
PTN电接口模块 | 个 | 202509 | 28 | 1
PTN设备 | 套 | 202509 | 3 | 1
PTN设备板卡 | 块 | 202509 | 26 | 1
PT并列装置 | 套 | 202509 | 16 | 1
SDH光接口模块 | 个 | 202509 | 797 | 1
SDH光路子系统光功率放大器（BA） | 块 | 202509 | 192 | 1
SDH光路子系统光功率放大器（PA） | 块 | 202509 | 106 | 1
SDH光路子系统前向纠错（FEC） | 块 | 202509 | 48 | 1
SDH光路子系统拉曼放大器 | 块 | 202509 | 20 | 1
SDH光路子系统色散补偿模块 | 块 | 202509 | 220 | 1
SDH光路子系统遥泵放大器 | 块 | 202509 | 6 | 1
SDH设备 | 套 | 202509 | 82 | 1
SDH设备板卡 | 块 | 202509 | 243 | 1
SDN交换机 | 台 | 202509 | 5 | 1
一体机 | 台 | 202509 | 4 | 1
中性点电抗器 | 台 | 202509 | 8 | 1
中性点避雷器 | 台 | 202509 | 8 | 1
中性点隔离开关 | 台 | 202509 | 3 | 1
中相笼式刚性100kN带绝缘子串750kV导线跳线串 | 套 | 202509 | 49 | 1
交流接地开关 | 台 | 202509 | 115 | 1
交流支柱绝缘子 | 只 | 202509 | 1486 | 1
交流棒形悬式复合绝缘子 | 支 | 202509 | 26846 | 1
交流盘形悬式玻璃绝缘子 | 片 | 202509 | 361372 | 1
交流盘形悬式瓷绝缘子 | 片 | 202509 | 320169 | 1
交流避雷器 | 台 | 202509 | 862 | 1
人工智能服务器 | 台 | 202509 | 30 | 1
保护金具-重锤片 | 片 | 202509 | 27834 | 1
保护金具-铝包带 | 米 | 202509 | 37730 | 1
保护金具-间隔棒 | 支 | 202509 | 154832 | 1
保护金具-防振锤 | 付 | 202509 | 71854 | 1
保护金具-预绞丝护线条 | 付 | 202509 | 5214 | 1
信息安全网络隔离装置 | 台 | 202509 | 19 | 1
充气式高压开关柜 | 台 | 202509 | 219 | 1
光模块 | 块 | 202509 | 4558 | 1
光纤配线架(ODF) | 套 | 202509 | 36 | 1
光缆余缆架 | 付 | 202509 | 32 | 1
光缆卡具 | 付 | 202509 | 2025 | 1
光缆悬垂串 | 套 | 202509 | 4082 | 1
光缆接头盒 | 只 | 202509 | 177 | 1
光缆耐张串 | 套 | 202509 | 3515 | 1
光缆防振金具 | 付 | 202509 | 8741 | 1
光通信传输网管 | 套 | 202509 | 1 | 1
入侵检测系统 | 台 | 202509 | 2 | 1
入侵防御系统 | 台 | 202509 | 4 | 1
全介质自承式光缆(ADSS) | 千米 | 202509 | 234.625 | 1
减载装置 | 套 | 202509 | 11 | 1
分光器 | 个 | 202509 | 30 | 1
单导线70kN双联单挂点110kV导线耐张串 | 套 | 202509 | 42 | 1
双分裂70kN双导线跳线线夹220kV导线跳线串 | 套 | 202509 | 67 | 1
双分裂70kN无线夹220kV导线跳线串 | 套 | 202509 | 14 | 1
变压器保护 | 套 | 202509 | 25 | 1
变电站支架 | 吨 | 202509 | 251.85 | 1
变电站构架 | 吨 | 202509 | 4951.248 | 1
变电站监控系统 | 套 | 202509 | 23 | 1
变电站预制仓 | 套 | 202509 | 14 | 1
台式工作站 | 台 | 202509 | 36 | 1
同期装置 | 套 | 202509 | 1 | 1
商用密码机 | 台 | 202509 | 4 | 1
四分裂420kN双联双挂点220kV导线耐张串 | 套 | 202509 | 90 | 1
四分裂70kN四分裂跳线悬垂线夹220kV导线跳线串 | 套 | 202509 | 4 | 1
在线分析 | 套 | 202509 | 11 | 1
地线悬垂通用 | 套 | 202509 | 1877 | 1
地线用盘形悬式玻璃绝缘子 | 片 | 202509 | 13 | 1
地线用盘形悬式瓷绝缘子 | 片 | 202509 | 640 | 1
地线耐张通用 | 套 | 202509 | 1805 | 1
垂直双分裂120kN单联单挂点提包单线夹I型220kV导线悬垂串 | 套 | 202509 | 2 | 1
垂直双分裂160kN单联单挂点提包单线夹V型220kV导线悬垂串 | 套 | 202509 | 1 | 1
垂直双分裂160kN双联单挂点220kV导线耐张串 | 套 | 202509 | 7 | 1
垂直双分裂160kN双联双挂点220kV导线耐张串 | 套 | 202509 | 83 | 1
培训仿真 | 套 | 202509 | 2 | 1
备用设备及备用电源自动投入 | 套 | 202509 | 19 | 1
安全接入网关 | 台 | 202509 | 4 | 1
安全操作系统 | 套 | 202509 | 298 | 1
安全校核 | 套 | 202509 | 4 | 1
定制化服务器 | 台 | 202509 | 142 | 1
实时监控 | 套 | 202509 | 29 | 1
宽频测量装置 | 套 | 202509 | 10 | 1
封闭母线桥 | 米 | 202509 | 1863.8 | 1
封闭绝缘母线 | 米 | 202509 | 1025 | 1
小电流接地选线装置 | 套 | 202509 | 6 | 1
小电阻接地成套装置 | 套 | 202509 | 10 | 1
工业以太网交换机 | 台 | 202509 | 425 | 1
开关柜接地小车 | 只 | 202509 | 234 | 1
开关柜检修小车 | 只 | 202509 | 348 | 1
开关柜验电小车 | 只 | 202509 | 169 | 1
报表软件 | 套 | 202509 | 5 | 1
接地变保护 | 套 | 202509 | 6 | 1
接地变压器 | 台 | 202509 | 4 | 1
接地同轴电缆 | 米 | 202509 | 6864 | 1
接地电缆 | 米 | 202509 | 29853 | 1
接续金具-地线接续管 | 付 | 202509 | 864 | 1
接续金具-补修管 | 付 | 202509 | 1195 | 1
接续金具-钢芯钢铝绞线接续管 | 付 | 202509 | 8958 | 1
接续金具-铝包钢芯铝绞线接续管 | 付 | 202509 | 1265 | 1
接续金具-铝合金导线接续管 | 付 | 202509 | 120 | 1
接续金具-铝合金芯铝绞线接续管 | 付 | 202509 | 90 | 1
控制电缆 | 米 | 202509 | 2925923 | 1
操作箱 | 只 | 202509 | 2 | 1
支撑平台 | 套 | 202509 | 7 | 1
故障测距装置 | 套 | 202509 | 4 | 1
数字化表计监测终端 | 台 | 202509 | 196 | 1
数字配线架(DDF) | 套 | 202509 | 70 | 1
数据库软件 | 套 | 202509 | 6 | 1
断路器保护 | 套 | 202509 | 6 | 1
新能源预测 | 套 | 202509 | 3 | 1
旁路保护 | 套 | 202509 | 1 | 1
无功自动投切装置 | 套 | 202509 | 1 | 1
无线通信设备 | 台 | 202509 | 2 | 1
显示器 | 台 | 202509 | 184 | 1
智能变电站保护信息管理子站 | 站 | 202509 | 3 | 1
智能变电站减载装置 | 套 | 202509 | 11 | 1
智能变电站变压器保护 | 套 | 202509 | 25 | 1
智能变电站变压器油中溶解气体在线监测装置 | 套 | 202509 | 119 | 1
智能变电站备用设备及备用电源自动投入 | 套 | 202509 | 13 | 1
智能变电站接地变/站用变保护 | 套 | 202509 | 3 | 1
智能变电站断路器保护 | 套 | 202509 | 9 | 1
智能变电站母线保护 | 套 | 202509 | 40 | 1
智能变电站母联(分段)保护 | 套 | 202509 | 19 | 1
智能变电站电抗器保护 | 套 | 202509 | 9 | 1
智能变电站监控系统 | 套 | 202509 | 35 | 1
智能变电站相量测量装置 | 套 | 202509 | 14 | 1
智能变电站短引线保护 | 套 | 202509 | 4 | 1
智能变电站稳定控制装置 | 套 | 202509 | 4 | 1
智能变电站线路保护 | 套 | 202509 | 62 | 1
智能变电站解列装置 | 套 | 202509 | 6 | 1
智能变电站防误闭锁系统 | 套 | 202509 | 22 | 1
机架式服务器 | 台 | 202509 | 66 | 1
母线保护 | 套 | 202509 | 26 | 1
母联（分段）保护 | 套 | 202509 | 22 | 1
气体绝缘封闭式管母线 | 米 | 202509 | 2515.52 | 1
水平双分裂120kN单联单挂点提包单线夹V型220kV导线悬垂串 | 套 | 202509 | 101 | 1
水平双分裂120kN双联单挂点220kV导线耐张串 | 套 | 202509 | 7 | 1
水平双分裂160kN单联单挂点提包单线夹V型220kV导线悬垂串 | 套 | 202509 | 22 | 1
水平双分裂160kN单联单挂点预绞单线夹I型220kV导线悬垂串 | 套 | 202509 | 9 | 1
水平双分裂160kN双联单挂点提包单线夹V型220kV导线悬垂串 | 套 | 202509 | 30 | 1
水平双分裂160kN双联双挂点220kV导线耐张串 | 套 | 202509 | 141 | 1
水平双分裂300kN双联双挂点提包双线夹I型220kV导线悬垂串 | 套 | 202509 | 6 | 1
水平双分裂420kN双联双挂点220kV导线耐张串 | 套 | 202509 | 6 | 1
海底电缆 | 千米 | 202509 | 16.36 | 1
消弧线圈 | 台 | 202509 | 9 | 1
消弧线圈接地变成套装置 | 套 | 202509 | 41 | 1
消谐装置 | 套 | 202509 | 8 | 1
电力波分复用设备 | 套 | 202509 | 6 | 1
电力波分复用设备光功率放大器BA/PA | 块 | 202509 | 16 | 1
电力波分复用设备光模块 | 个 | 202509 | 158 | 1
电力波分复用设备板卡 | 块 | 202509 | 34 | 1
电力电缆 | 千米 | 202509 | 796.449 | 1
电压切换装置 | 套 | 202509 | 14 | 1
电容器保护 | 套 | 202509 | 7 | 1
电容器组串联电抗器 | 台 | 202509 | 6 | 1
电容式电压互感器 | 台 | 202509 | 211 | 1
电抗器保护 | 套 | 202509 | 8 | 1
电磁式电压互感器 | 台 | 202509 | 12 | 1
电缆接地箱 | 只 | 202509 | 325 | 1
电能量计量 | 套 | 202509 | 1 | 1
直流棒形悬式复合绝缘子 | 支 | 202509 | 1182 | 1
直流盘形悬式玻璃绝缘子 | 片 | 202509 | 1362 | 1
直流盘形悬式瓷绝缘子 | 片 | 202509 | 24 | 1
相量测量装置 | 套 | 202509 | 4 | 1
短引线保护 | 台 | 202509 | 10 | 1
磁盘阵列 | 台 | 202509 | 19 | 1
移相变压器 | 台 | 202509 | 1 | 1
稳定控制装置 | 套 | 202509 | 9 | 1
系统集成 | 套 | 202509 | 3 | 1
级联型静止无功发生器（SVG） | 套 | 202509 | 20 | 1
线路保护 | 套 | 202509 | 62 | 1
继电保护通信接口装置 | 套 | 202509 | 5 | 1
综合配线架 | 套 | 202509 | 16 | 1
网络交换机 | 台 | 202509 | 789 | 1
网络路由器 | 台 | 202509 | 249 | 1
网络配线架 | 套 | 202509 | 16 | 1
耐张线夹-液压型 | 付 | 202509 | 2287 | 1
自动控制 | 套 | 202509 | 5 | 1
解列装置 | 套 | 202509 | 7 | 1
调度管理 | 套 | 202509 | 6 | 1
调度计划 | 套 | 202509 | 6 | 1
调控云平台 | 套 | 202509 | 2 | 1
负载均衡器 | 台 | 202509 | 8 | 1
边相笼式刚性100kN带绝缘子串750kV导线跳线串 | 套 | 202509 | 245 | 1
边相笼式刚性120kN带斜拉杆750kV导线跳线串 | 套 | 202509 | 6 | 1
边相笼式刚性160kN带绝缘子串750kV导线跳线串 | 套 | 202509 | 9 | 1
过电压及远方跳闸就地判别 | 套 | 202509 | 1 | 1
运行评估 | 套 | 202509 | 5 | 1
钢管杆（桩） | 吨 | 202509 | 12156.369 | 1
钢芯铝合金绞线 | 吨 | 202509 | 155.697 | 1
钢芯铝绞线 | 吨 | 202509 | 39586.102 | 1
铁塔 | 吨 | 202509 | 128645.403 | 1
铝包钢绞线 | 吨 | 202509 | 1018.436 | 1
铝包钢芯铝绞线 | 吨 | 202509 | 1243.834 | 1
铝合金绞线 | 吨 | 202509 | 358.54 | 1
铝合金芯铝绞线 | 吨 | 202509 | 144.813 | 1
防火墙 | 台 | 202509 | 27 | 1
防误闭锁系统 | 套 | 202509 | 9 | 1
限流电抗器 | 台 | 202509 | 15 | 1
集线器 | 台 | 202509 | 435 | 1
音频配线架(VDF) | 套 | 202509 | 13 | 1
预制舱式二次组合设备 | 套 | 202509 | 5 | 1
高压开关柜 | 台 | 202509 | 1924 | 1
10kV变压器 | 台 | 202510 | 54 | 1
110kVGIS组合电器 | 间隔 | 202510 | 14 | 1
110kVSF6瓷柱式断路器 | 台 | 202510 | 2 | 1
110kVSF6罐式断路器 | 台 | 202510 | 1 | 1
110kV三相隔离开关 | 组 | 202510 | 2 | 1
110kV交流中性点成套装置 | 套 | 202510 | 2 | 1
110kV油浸有载变压器 | 台 | 202510 | 2 | 1
110kV油浸电磁CT | 台 | 202510 | 4 | 1
24kV干式电磁CT | 台 | 202510 | 111 | 1
300kV干式电子CT | 台 | 202510 | 12 | 1
35kV三相油浸一体式并联电抗器 | 台 | 202510 | 4 | 1
35kV三相隔离开关 | 组 | 202510 | 23 | 1
35kV单相干式无散热器并联电抗器 | 台 | 202510 | 15 | 1
35kV干式电磁CT | 台 | 202510 | 15 | 1
35kV框架式并联电容器成套装置 | 套 | 202510 | 4 | 1
35kV油浸无励磁变压器 | 台 | 202510 | 2 | 1
35kV油浸有载变压器 | 台 | 202510 | 8 | 1
35kV油浸电磁CT | 台 | 202510 | 26 | 1
500kVGIS组合电器 | 间隔 | 202510 | 109 | 1
500kVSF6罐式断路器 | 台 | 202510 | 16 | 1
500kV三相油浸无励磁变压器 | 台 | 202510 | 4 | 1
500kV三相隔离开关 | 组 | 202510 | 4 | 1
500kV单相多级式换流变 | 台 | 202510 | 32 | 1
500kV单相油浸一体式并联电抗器 | 台 | 202510 | 3 | 1
500kV单相油浸分体式并联电抗器 | 台 | 202510 | 6 | 1
500kV单相油浸无励磁自耦变压器 | 台 | 202510 | 12 | 1
500kV单相隔离开关 | 台 | 202510 | 12 | 1
66kVSF6瓷柱式断路器 | 台 | 202510 | 9 | 1
66kVSF6罐式断路器 | 台 | 202510 | 11 | 1
66kV干式电磁CT | 台 | 202510 | 10 | 1
IGBT换流阀 | 套 | 202510 | 12 | 1
RI电容器结合滤波器 | 台 | 202510 | 25 | 1
SDH设备板卡 | 块 | 202510 | 4 | 1
三相智能电能表 | 只 | 202510 | 1974620 | 1
三相物联电能表 | 只 | 202510 | 20030 | 1
专变终端 | 只 | 202510 | 10000 | 1
专变终端模组 | 个 | 202510 | 40000 | 1
专变采集终端 | 套 | 202510 | 223000 | 1
中性点电抗器 | 台 | 202510 | 1 | 1
中性点避雷器 | 台 | 202510 | 12 | 1
交换系统配件 | 个 | 202510 | 2 | 1
交流接地开关 | 台 | 202510 | 25 | 1
交流滤波器避雷器 | 台 | 202510 | 29 | 1
交流避雷器 | 台 | 202510 | 194 | 1
低压开关柜 | 台 | 202510 | 633 | 1
充气式高压开关柜 | 台 | 202510 | 36 | 1
充电设备 | 套 | 202510 | 829 | 1
光学式直流电流互感器 | 套 | 202510 | 302 | 1
光纤配线架(ODF) | 套 | 202510 | 2 | 1
其它直流电抗器 | 台 | 202510 | 87 | 1
单相智能电能表 | 只 | 202510 | 14904200 | 1
单相物联电能表 | 只 | 202510 | 100 | 1
发电电动机 | 台 | 202510 | 10 | 1
变电站构支架 | 吨 | 202510 | 2001.8 | 1
变电站构架 | 吨 | 202510 | 7152.63 | 1
启动电阻器 | 台 | 202510 | 36 | 1
启闭机 | 台 | 202510 | 15 | 1
地脚螺栓 | 吨 | 202510 | 2298.13 | 1
大坝安全监测设备 | 套 | 202510 | 1 | 1
导轨式电能表 | 只 | 202510 | 1100 | 1
平波电抗器 | 台 | 202510 | 42 | 1
建筑物钢结构 | 吨 | 202510 | 11329.6 | 1
手机背夹 | 台 | 202510 | 1600 | 1
拦污栅 | 扇 | 202510 | 28 | 1
换流站设备在线监测 | 套 | 202510 | 4 | 1
换流阀 | 套 | 202510 | 4 | 1
接入设备 | 台 | 202510 | 1 | 1
数字程控交换系统 | 套 | 202510 | 1 | 1
智能融合终端 | 只 | 202510 | 136300 | 1
智能融合终端模组 | 个 | 202510 | 334700 | 1
暖通系统 | 套 | 202510 | 3 | 1
水泵水轮机 | 台 | 202510 | 10 | 1
滤波器电阻器 | 只 | 202510 | 37 | 1
滤波器组电容器 | 台 | 202510 | 52 | 1
滤波器组电抗器 | 台 | 202510 | 52 | 1
电容式电压互感器 | 台 | 202510 | 222 | 1
电磁式直流电流互感器 | 台 | 202510 | 9 | 1
电能质量在线监测装置 | 套 | 202510 | 1 | 1
电视会议终端设备 | 套 | 202510 | 2 | 1
直流PLC电抗器 | 台 | 202510 | 9 | 1
直流换流站金具 | 套 | 202510 | 4 | 1
直流接地开关 | 台 | 202510 | 130 | 1
直流控制保护 | 套 | 202510 | 1 | 1
直流断路器 | 台 | 202510 | 47 | 1
直流电压分压器 | 台 | 202510 | 37 | 1
直流电容器装置 | 套 | 202510 | 40 | 1
直流穿墙套管 | 只 | 202510 | 92 | 1
直流避雷器 | 台 | 202510 | 205 | 1
直流隔离开关 | 台 | 202510 | 122 | 1
空屏柜 | 面 | 202510 | 2 | 1
窗 | 扇 | 202510 | 170 | 1
级联型静止无功发生器（SVG） | 套 | 202510 | 2 | 1
网络交换机 | 台 | 202510 | 7 | 1
网络路由器 | 台 | 202510 | 3 | 1
计量低压电流互感器 | 台 | 202510 | 820880 | 1
计量电磁式电压互感器 | 台 | 202510 | 134046 | 1
计量电磁式电流互感器 | 台 | 202510 | 98230 | 1
计量组合互感器 | 台 | 202510 | 50733 | 1
通信单元 | 只 | 202510 | 201000 | 1
通信监控系统 | 套 | 202510 | 1 | 1
钢板 | 千克 | 202510 | 29642906 | 1
闸门 | 扇 | 202510 | 10 | 1
阀厅压型钢板 | 平方米 | 202510 | 172236.5 | 1
防火墙 | 台 | 202510 | 1 | 1
防火门 | 扇 | 202510 | 250 | 1
零磁通式直流电流互感器 | 套 | 202510 | 37 | 1
音频配线架(VDF) | 套 | 202510 | 1 | 1
高压开关柜 | 台 | 202510 | 71 | 1
高端智能电能表 | 只 | 202510 | 1773 | 1
1000kV导线悬垂串 | 套 | 202511 | 12 | 1
1000kV导线耐张串 | 套 | 202511 | 24 | 1
1000kV导线跳线串 | 套 | 202511 | 18 | 1
10kV三相干式无散热器并联电抗器 | 台 | 202511 | 27 | 1
10kV三相油浸一体式并联电抗器 | 台 | 202511 | 4 | 1
10kV三相油浸分体式并联电抗器 | 台 | 202511 | 4 | 1
10kV三相隔离开关 | 组 | 202511 | 74 | 1
10kV单相干式无散热器并联电抗器 | 台 | 202511 | 3 | 1
10kV变压器 | 台 | 202511 | 96 | 1
10kV干式电磁CT | 台 | 202511 | 88 | 1
10kV框架式并联电容器成套装置 | 套 | 202511 | 148 | 1
10kV真空瓷柱式断路器 | 台 | 202511 | 5 | 1
110kVGIS组合电器 | 间隔 | 202511 | 115 | 1
110kVHGIS组合电器 | 套 | 202511 | 9 | 1
110kVSF6混合N2GIS | 间隔 | 202511 | 282 | 1
110kVSF6混合N2绝缘封闭式管母线 | 米 | 202511 | 288.9 | 1
110kVSF6瓷柱式断路器 | 台 | 202511 | 2 | 1
110kVSF6电磁CT | 台 | 202511 | 8 | 1
110kVSF6罐式断路器 | 台 | 202511 | 5 | 1
110kV三相油浸分体式并联电抗器 | 台 | 202511 | 1 | 1
110kV三相隔离开关 | 组 | 202511 | 91 | 1
110kV交流中性点成套装置 | 套 | 202511 | 23 | 1
110kV变压器(协议库存) | 台 | 202511 | 21 | 1
110kV导线悬垂通用 | 套 | 202511 | 11387 | 2
110kV导线耐张通用 | 套 | 202511 | 13056 | 2
110kV导线跳线通用 | 套 | 202511 | 5652 | 2
110kV干式电磁CT | 台 | 202511 | 3 | 1
110kV油浸有载变压器 | 台 | 202511 | 83 | 1
110kV油浸电磁CT | 台 | 202511 | 57 | 1
110kV电缆中间接头 | 只 | 202511 | 474 | 1
110kV电缆终端 | 只 | 202511 | 831 | 1
120kN双联单挂点330kV导线耐张串 | 套 | 202511 | 12 | 1
120kN双联双挂点750kV导线耐张串 | 套 | 202511 | 12 | 1
120kN双联双挂点I型提包单线夹330kV导线悬垂串 | 套 | 202511 | 1036 | 1
120kN提包单线夹330kV导线跳线串 | 套 | 202511 | 634 | 1
120kN跳线悬垂线夹500kV导线跳线串 | 套 | 202511 | 39 | 1
160kN单联单挂点I型提包单线夹330kV导线悬垂串 | 套 | 202511 | 428 | 1
160kN单联单挂点V型提包单线夹330kV导线悬垂串 | 套 | 202511 | 433 | 1
160kN单联单线夹地线悬垂串 | 套 | 202511 | 13 | 1
160kN单联双线夹地线悬垂串 | 套 | 202511 | 27 | 1
160kN单联地线耐张串 | 套 | 202511 | 70 | 1
160kN双联单挂点330kV导线耐张串 | 套 | 202511 | 998 | 1
160kN双联单挂点I型提包双线夹330kV导线悬垂串 | 套 | 202511 | 20 | 1
160kN双联单挂点V型提包单线夹330kV导线悬垂串 | 套 | 202511 | 93 | 1
160kN双联单挂点V型提包双线夹330kV导线悬垂串 | 套 | 202511 | 10 | 1
160kN双联双挂点500kV导线耐张串 | 套 | 202511 | 25 | 1
160kN双联双挂点I型提包单线夹330kV导线悬垂串 | 套 | 202511 | 14 | 1
160kN跳线悬垂线夹500kV导线跳线串 | 套 | 202511 | 12 | 1
20kV框架式并联电容器成套装置 | 套 | 202511 | 4 | 1
210kN单联单挂点V型提包单线夹500kV导线悬垂串 | 套 | 202511 | 54 | 1
210kN双联双挂点750kV导线耐张串 | 套 | 202511 | 72 | 1
210kN双联双挂点I型提包单线夹500kV导线悬垂串 | 套 | 202511 | 199 | 1
210kN双联双挂点V型提包单线夹500kV导线悬垂串 | 套 | 202511 | 6 | 1
220kVGIS | 间隔 | 202511 | 23 | 1
220kVGIS组合电器 | 间隔 | 202511 | 118 | 1
220kVHGIS组合电器 | 套 | 202511 | 28 | 1
220kVSF6混合N2GIS | 间隔 | 202511 | 165 | 1
220kVSF6混合N2绝缘封闭式管母线 | 米 | 202511 | 213.8 | 1
220kVSF6瓷柱式断路器 | 台 | 202511 | 4 | 1
220kVSF6电磁CT | 台 | 202511 | 15 | 1
220kVSF6罐式断路器 | 台 | 202511 | 2 | 1
220kV三相油浸有载变压器 | 台 | 202511 | 51 | 1
220kV三相油浸有载自耦变压器 | 台 | 202511 | 2 | 1
220kV三相隔离开关 | 组 | 202511 | 63 | 1
220kV交流中性点成套装置 | 套 | 202511 | 20 | 1
220kV导线悬垂通用 | 套 | 202511 | 27223 | 2
220kV导线耐张通用 | 套 | 202511 | 18258 | 2
220kV导线跳线通用 | 套 | 202511 | 9728 | 2
220kV油浸电磁CT | 台 | 202511 | 36 | 1
220kV电缆中间接头 | 只 | 202511 | 628 | 1
220kV电缆终端 | 只 | 202511 | 441 | 1
300kN单联单挂点V型提包单线夹500kV导线悬垂串 | 套 | 202511 | 143 | 1
300kN单联单挂点V型提包单线夹750kV导线悬垂串 | 套 | 202511 | 383 | 1
300kN单联单挂点V型预绞单线夹750kV导线悬垂串 | 套 | 202511 | 190 | 1
300kN双联单挂点V型提包单线夹750kV导线悬垂串 | 套 | 202511 | 60 | 1
300kN双联双挂点I型提包单线夹500kV导线悬垂串 | 套 | 202511 | 7 | 1
300kN双联双挂点V型提包单线夹750kV导线悬垂串 | 套 | 202511 | 318 | 1
300kN双联双挂点V型预绞单线夹750kV导线悬垂串 | 套 | 202511 | 8 | 1
330kVGIS | 间隔 | 202511 | 4 | 1
330kVGIS组合电器 | 间隔 | 202511 | 27 | 1
330kVHGIS组合电器 | 套 | 202511 | 13 | 1
330kVSF6电磁CT | 台 | 202511 | 30 | 1
330kVSF6罐式断路器 | 台 | 202511 | 6 | 1
330kV三相油浸有载自耦变压器 | 台 | 202511 | 5 | 1
330kV三相隔离开关 | 组 | 202511 | 6 | 1
330kV导线悬垂通用 | 套 | 202511 | 901 | 2
330kV导线耐张通用 | 套 | 202511 | 632 | 2
330kV导线跳线通用 | 套 | 202511 | 335 | 2
330kV电缆中间接头 | 只 | 202511 | 96 | 1
330kV电缆终端 | 只 | 202511 | 24 | 1
35kVHGIS组合电器 | 套 | 202511 | 1 | 1
35kVSF6瓷柱式断路器 | 台 | 202511 | 47 | 1
35kVSF6罐式断路器 | 台 | 202511 | 3 | 1
35kV三相油浸一体式并联电抗器 | 台 | 202511 | 8 | 1
35kV三相油浸分体式并联电抗器 | 台 | 202511 | 11 | 1
35kV三相隔离开关 | 组 | 202511 | 95 | 1
35kV单相干式无散热器并联电抗器 | 台 | 202511 | 12 | 1
35kV单相隔离开关 | 台 | 202511 | 1 | 1
35kV变压器(协议库存) | 台 | 202511 | 50 | 1
35kV导线悬垂通用 | 套 | 202511 | 9812 | 2
35kV导线耐张通用 | 套 | 202511 | 9568 | 2
35kV导线跳线通用 | 套 | 202511 | 4829 | 2
35kV干式无励磁变压器 | 台 | 202511 | 2 | 1
35kV干式电磁CT | 台 | 202511 | 18 | 1
35kV框架式并联电容器成套装置 | 套 | 202511 | 28 | 1
35kV油浸无励磁变压器 | 台 | 202511 | 22 | 1
35kV油浸有载变压器 | 台 | 202511 | 64 | 1
35kV油浸电磁CT | 台 | 202511 | 63 | 1
35kV电缆中间接头 | 套 | 202511 | 114 | 1
35kV电缆终端 | 套 | 202511 | 258 | 1
35kV真空瓷柱式断路器 | 台 | 202511 | 2 | 1
420kN单联单挂点V型提包单线夹750kV导线悬垂串 | 套 | 202511 | 72 | 1
420kN双联单挂点V型提包双线夹750kV导线悬垂串 | 套 | 202511 | 21 | 1
420kN双联双挂点500kV导线耐张串 | 套 | 202511 | 299 | 1
420kN双联双挂点V型提包单线夹750kV导线悬垂串 | 套 | 202511 | 18 | 1
420kN四联双挂点500kV导线耐张串 | 套 | 202511 | 13 | 1
500kVGIS组合电器 | 间隔 | 202511 | 51 | 1
500kVHGIS组合电器 | 套 | 202511 | 10 | 1
500kVSF6瓷柱式断路器 | 台 | 202511 | 9 | 1
500kVSF6电磁CT | 台 | 202511 | 15 | 1
500kVSF6罐式断路器 | 台 | 202511 | 1 | 1
500kV三相油浸无励磁变压器 | 台 | 202511 | 5 | 1
500kV三相隔离开关 | 组 | 202511 | 4 | 1
500kV单相油浸一体式并联电抗器 | 台 | 202511 | 9 | 1
500kV单相油浸分体式并联电抗器 | 台 | 202511 | 6 | 1
500kV单相油浸无励磁自耦变压器 | 台 | 202511 | 54 | 1
500kV单相油浸有载自耦变压器 | 台 | 202511 | 1 | 1
500kV导线悬垂通用 | 套 | 202511 | 2911 | 1
500kV导线耐张通用 | 套 | 202511 | 680 | 1
500kV导线跳线通用 | 套 | 202511 | 995 | 1
500kV电缆终端 | 只 | 202511 | 24 | 1
550kN双联双挂点750kV导线耐张串 | 套 | 202511 | 222 | 1
66kVGIS组合电器 | 间隔 | 202511 | 8 | 1
66kVHGIS | 套 | 202511 | 5 | 1
66kVHGIS组合电器 | 套 | 202511 | 13 | 1
66kVSF6混合N2GIS | 间隔 | 202511 | 8 | 1
66kVSF6混合N2绝缘封闭式管母线 | 米 | 202511 | 2.4 | 1
66kVSF6瓷柱式断路器 | 台 | 202511 | 5 | 1
66kVSF6罐式断路器 | 台 | 202511 | 2 | 1
66kV三相油浸一体式并联电抗器 | 台 | 202511 | 6 | 1
66kV三相油浸分体式并联电抗器 | 台 | 202511 | 4 | 1
66kV三相隔离开关 | 组 | 202511 | 24 | 1
66kV单相干式无散热器并联电抗器 | 台 | 202511 | 39 | 1
66kV单相隔离开关 | 台 | 202511 | 3 | 1
66kV导线悬垂通用 | 套 | 202511 | 3650 | 2
66kV导线耐张通用 | 套 | 202511 | 5442 | 2
66kV导线跳线通用 | 套 | 202511 | 1082 | 2
66kV干式电磁CT | 台 | 202511 | 3 | 1
66kV框架式并联电容器成套装置 | 套 | 202511 | 14 | 1
66kV油浸无励磁变压器 | 台 | 202511 | 1 | 1
66kV油浸有载变压器 | 台 | 202511 | 32 | 1
66kV油浸电磁CT | 台 | 202511 | 48 | 1
66kV电缆中间接头 | 只 | 202511 | 3 | 1
66kV电缆终端 | 只 | 202511 | 112 | 1
66kV集合式并联电容器成套装置 | 套 | 202511 | 2 | 1
70kN上扛悬垂线夹500kV导线跳线串 | 套 | 202511 | 184 | 1
70kN单联单线夹地线悬垂串 | 套 | 202511 | 4 | 1
70kN单联地线耐张串 | 套 | 202511 | 12 | 1
70kN双联单挂点330kV导线耐张串 | 套 | 202511 | 24 | 1
70kN跳线悬垂线夹500kV导线跳线串 | 套 | 202511 | 2 | 1
750kVGIS | 间隔 | 202511 | 2 | 1
750kVGIS组合电器 | 间隔 | 202511 | 10 | 1
750kVHGIS组合电器 | 套 | 202511 | 6 | 1
750kV单相油浸一体式并联电抗器 | 台 | 202511 | 6 | 1
750kV单相油浸无励磁自耦变压器 | 台 | 202511 | 39 | 1
750kV导线悬垂通用 | 套 | 202511 | 2151 | 1
750kV导线耐张通用 | 套 | 202511 | 1297 | 1
750kV气体绝缘封闭式管母线 | 米 | 202511 | 741 | 1
800kV导线悬垂串 | 套 | 202511 | 2 | 1
800kV导线耐张串 | 套 | 202511 | 4 | 1
800kV导线跳线串 | 套 | 202511 | 2 | 1
AC110(66)kV智能故障录波装置 | 套 | 202511 | 2 | 1
AC330 | 套 | 202511 | 2 | 1
LINUX | 套 | 202511 | 200 | 1
OPGW光缆 | 千米 | 202511 | 6286.284 | 2
OPGW光缆96芯G.652 | 千米 | 202511 | 5.47 | 1
OTN光传输子框 | 套 | 202511 | 1 | 1
OTN光接口模块 | 个 | 202511 | 100 | 1
OTN光路子系统光功率放大器BA/PA | 块 | 202511 | 6 | 1
OTN光路子系统拉曼放大器 | 块 | 202511 | 8 | 1
OTN光路子系统色散补偿模块 | 块 | 202511 | 11 | 1
OTN电交叉子框 | 套 | 202511 | 3 | 1
OTN设备板卡 | 块 | 202511 | 16 | 1
PTN光接口模块 | 个 | 202511 | 35 | 1
PTN电接口模块 | 个 | 202511 | 50 | 1
PTN设备 | 套 | 202511 | 6 | 1
PTN设备板卡 | 块 | 202511 | 35 | 1
PT并列装置 | 套 | 202511 | 13 | 1
SDH光接口模块 | 个 | 202511 | 545 | 1
SDH光路子系统光功率放大器（BA） | 块 | 202511 | 73 | 1
SDH光路子系统光功率放大器（PA） | 块 | 202511 | 25 | 1
SDH光路子系统前向纠错（FEC） | 块 | 202511 | 18 | 1
SDH光路子系统拉曼放大器 | 块 | 202511 | 12 | 1
SDH光路子系统色散补偿模块 | 块 | 202511 | 79 | 1
SDH设备 | 套 | 202511 | 95 | 1
SDH设备板卡 | 块 | 202511 | 228 | 1
SDN交换机 | 台 | 202511 | 4 | 1
专用防火墙 | 台 | 202511 | 12 | 1
中性点电抗器 | 台 | 202511 | 15 | 1
中性点避雷器 | 台 | 202511 | 13 | 1
中性点避雷器(协议库存) | 台 | 202511 | 1 | 1
中性点隔离开关 | 台 | 202511 | 2 | 1
中相笼式刚性100kN带绝缘子串750kV导线跳线串 | 套 | 202511 | 122 | 1
中相笼式刚性160kN带绝缘子串750kV导线跳线串 | 套 | 202511 | 37 | 1
交流三相隔离开关(协议库存) | 组 | 202511 | 228 | 1
交流接地开关 | 台 | 202511 | 61 | 1
交流接地开关(协议库存) | 台 | 202511 | 1 | 1
交流支柱绝缘子 | 只 | 202511 | 2445 | 1
交流支柱绝缘子(协议库存) | 台 | 202511 | 255 | 1
交流棒形悬式复合绝缘子 | 支 | 202511 | 129246 | 2
交流盘形悬式玻璃绝缘子 | 片 | 202511 | 302358 | 2
交流盘形悬式瓷绝缘子 | 片 | 202511 | 407375 | 2
交流避雷器 | 台 | 202511 | 7580 | 1
交流避雷器(协议库存) | 台 | 202511 | 2292 | 1
人工智能服务器 | 台 | 202511 | 8 | 1
保护金具-重锤片 | 片 | 202511 | 29604 | 2
保护金具-铝包带 | 米 | 202511 | 33052 | 2
保护金具-间隔棒 | 支 | 202511 | 303914 | 2
保护金具-防振锤 | 付 | 202511 | 87402 | 2
保护金具-预绞丝护线条 | 付 | 202511 | 5424 | 2
信息安全网络隔离装置 | 台 | 202511 | 20 | 1
充气式高压开关柜 | 台 | 202511 | 260 | 1
充气式高压开关柜(协议库存) | 台 | 202511 | 7 | 1
光模块 | 块 | 202511 | 4350 | 1
光纤配线架(ODF) | 套 | 202511 | 35 | 1
光缆余缆架 | 付 | 202511 | 1793 | 2
光缆卡具 | 付 | 202511 | 23851 | 2
光缆悬垂串 | 套 | 202511 | 41323 | 2
光缆接头盒 | 只 | 202511 | 4821 | 2
光缆耐张串 | 套 | 202511 | 38110 | 2
光缆防振金具 | 付 | 202511 | 21076 | 2
光通信传输网管 | 套 | 202511 | 1 | 1
入侵检测装置 | 台 | 202511 | 7 | 1
全介质自承式光缆(ADSS) | 千米 | 202511 | 1578.58 | 2
减载装置 | 套 | 202511 | 13 | 1
单导线70kN单联单挂点110kV导线耐张串 | 套 | 202511 | 42 | 1
单导线70kN双联双挂点110kV导线耐张串 | 套 | 202511 | 13 | 1
双分裂70kN双导线跳线线夹220kV导线跳线串 | 套 | 202511 | 36 | 1
变压器保护 | 套 | 202511 | 29 | 1
变电站支架 | 吨 | 202511 | 671.424 | 1
变电站构架 | 吨 | 202511 | 7642.32 | 2
变电站监控系统 | 套 | 202511 | 21 | 1
变电站预制仓 | 套 | 202511 | 11 | 1
可信验证系统 | 套 | 202511 | 3 | 1
台式工作站 | 台 | 202511 | 52 | 1
合并单元(协议库存) | 套 | 202511 | 144 | 1
同期装置 | 套 | 202511 | 1 | 1
四分裂420kN双联双挂点220kV导线耐张串 | 套 | 202511 | 24 | 1
在线分析 | 套 | 202511 | 5 | 1
地线悬垂通用 | 套 | 202511 | 1725 | 1
地线用盘形悬式玻璃绝缘子 | 片 | 202511 | 12 | 1
地线用盘形悬式瓷绝缘子 | 片 | 202511 | 2558 | 1
地线耐张通用 | 套 | 202511 | 2096 | 1
垂直双分裂210kN单联单挂点提包双线夹I型220kV导线悬垂串 | 套 | 202511 | 924 | 1
垂直双分裂210kN双联双挂点220kV导线耐张串 | 套 | 202511 | 50 | 1
培训仿真 | 套 | 202511 | 1 | 1
备用设备及备用电源自动投入 | 套 | 202511 | 27 | 1
复合式组合电器（HGIS）(协议库存) | 套 | 202511 | 15 | 1
安全接入网关 | 台 | 202511 | 6 | 1
安全操作系统 | 套 | 202511 | 11 | 1
安全校核 | 套 | 202511 | 2 | 1
定制化服务器 | 台 | 202511 | 281 | 1
实时监控 | 套 | 202511 | 12 | 1
宽频测量装置 | 套 | 202511 | 10 | 1
封闭母线桥 | 米 | 202511 | 2030.5 | 1
封闭母线桥(协议库存) | 米 | 202511 | 429.82 | 1
封闭绝缘母线 | 米 | 202511 | 719 | 1
小电流接地选线装置 | 套 | 202511 | 9 | 1
小电阻接地成套装置 | 套 | 202511 | 8 | 1
工业以太网交换机 | 台 | 202511 | 271 | 1
开关柜小车(协议库存) | 只 | 202511 | 241 | 1
开关柜接地小车 | 只 | 202511 | 227 | 1
开关柜检修小车 | 只 | 202511 | 320 | 1
开关柜验电小车 | 只 | 202511 | 152 | 1
恶意代码监测系统 | 套 | 202511 | 3 | 1
接地变保护 | 套 | 202511 | 5 | 1
接地变压器 | 台 | 202511 | 1 | 1
接地同轴电缆 | 米 | 202511 | 10534.3 | 1
接地电缆 | 米 | 202511 | 51663.6 | 1
接续金具-地线接续管 | 付 | 202511 | 1602 | 2
接续金具-补修管 | 付 | 202511 | 1046 | 2
接续金具-钢芯钢铝绞线接续管 | 付 | 202511 | 14104 | 2
接续金具-铝包钢芯铝绞线接续管 | 付 | 202511 | 1437 | 2
接续金具-铝合金导线接续管 | 付 | 202511 | 25 | 1
控制电缆 | 米 | 202511 | 1996712 | 1
控制电缆(协议库存） | 米 | 202511 | 2385725 | 1
操作箱 | 只 | 202511 | 3 | 1
支撑平台 | 套 | 202511 | 4 | 1
故障测距装置 | 套 | 202511 | 7 | 1
数字化表计监测终端 | 台 | 202511 | 335 | 2
数字配线架(DDF) | 套 | 202511 | 67 | 1
数据库软件 | 套 | 202511 | 3 | 1
断路器保护 | 套 | 202511 | 8 | 1
新能源预测 | 套 | 202511 | 3 | 1
旁路保护 | 套 | 202511 | 1 | 1
无功自动投切装置 | 套 | 202511 | 2 | 1
显示器 | 台 | 202511 | 23 | 1
智能变电站保护信息管理子站 | 站 | 202511 | 1 | 1
智能变电站减载装置 | 套 | 202511 | 9 | 1
智能变电站变压器保护 | 套 | 202511 | 27 | 1
智能变电站变压器油中溶解气体在线监测装置 | 套 | 202511 | 153 | 2
智能变电站备用设备及备用电源自动投入 | 套 | 202511 | 20 | 1
智能变电站接地变/站用变保护 | 套 | 202511 | 1 | 1
智能变电站断路器保护 | 套 | 202511 | 9 | 1
智能变电站母线保护 | 套 | 202511 | 37 | 1
智能变电站母联(分段)保护 | 套 | 202511 | 19 | 1
智能变电站电抗器保护 | 套 | 202511 | 11 | 1
智能变电站监控系统 | 套 | 202511 | 35 | 1
智能变电站相量测量装置 | 套 | 202511 | 7 | 1
智能变电站短引线保护 | 套 | 202511 | 6 | 1
智能变电站稳定控制装置 | 套 | 202511 | 11 | 1
智能变电站线路保护 | 套 | 202511 | 56 | 1
智能变电站解列装置 | 套 | 202511 | 3 | 1
智能变电站防误闭锁系统 | 套 | 202511 | 24 | 1
智能终端 | 只 | 202511 | 4 | 1
智能终端(协议库存) | 套 | 202511 | 144 | 1
服务器密码机 | 台 | 202511 | 2 | 1
机架式服务器 | 台 | 202511 | 104 | 1
构网型直挂静止无功发生器（SVG） | 套 | 202511 | 4 | 1
框架式并联电容器成套装置(协议库存) | 套 | 202511 | 121 | 1
正向隔离装置 | 台 | 202511 | 20 | 1
母线保护 | 套 | 202511 | 30 | 1
母联（分段）保护 | 套 | 202511 | 25 | 1
气体绝缘封闭式管母线 | 米 | 202511 | 2411.465 | 1
水平双分裂210kN双联单挂点220kV导线耐张串 | 套 | 202511 | 104 | 1
水平双分裂300kN双联双挂点220kV导线耐张串 | 套 | 202511 | 13 | 1
消弧线圈 | 台 | 202511 | 14 | 1
消弧线圈接地变成套装置 | 套 | 202511 | 41 | 1
消弧线圈接地变成套装置(协议库存) | 套 | 202511 | 68 | 1
消谐装置 | 套 | 202511 | 10 | 1
瓷柱式交流断路器(协议库存) | 台 | 202511 | 47 | 1
电力电缆 | 千米 | 202511 | 950.757 | 1
电压切换装置 | 套 | 202511 | 11 | 1
电容器保护 | 套 | 202511 | 6 | 1
电容器组串联电抗器 | 台 | 202511 | 20 | 1
电容式电压互感器 | 台 | 202511 | 195 | 1
电容式电压互感器(协议库存) | 台 | 202511 | 134 | 1
电抗器保护 | 套 | 202511 | 9 | 1
电磁式电压互感器 | 台 | 202511 | 36 | 1
电磁式电压互感器(协议库存) | 台 | 202511 | 9 | 1
电磁式电流互感器(协议库存) | 台 | 202511 | 193 | 1
电缆接地箱 | 只 | 202511 | 387 | 1
电网调度控制系统 | 套 | 202511 | 1 | 1
电能量计量 | 套 | 202511 | 1 | 1
直流棒形悬式复合绝缘子 | 支 | 202511 | 428 | 1
相量测量装置 | 套 | 202511 | 11 | 1
短引线保护 | 台 | 202511 | 10 | 1
碳纤维复合芯导线 | 千米 | 202511 | 0.3 | 1
磁盘阵列 | 台 | 202511 | 16 | 1
稳定控制装置 | 套 | 202511 | 18 | 1
系统集成 | 套 | 202511 | 1 | 1
级联型静止无功发生器（SVG） | 套 | 202511 | 12 | 1
纵向加密认证装置 | 台 | 202511 | 20 | 1
线路保护 | 套 | 202511 | 62 | 1
继电保护通信接口装置 | 套 | 202511 | 4 | 1
综合配线架 | 套 | 202511 | 16 | 1
网络交换机 | 台 | 202511 | 223 | 1
网络安全监测装置 | 台 | 202511 | 10 | 1
网络安全管理平台 | 套 | 202511 | 1 | 1
网络路由器 | 台 | 202511 | 94 | 1
网络配线架 | 套 | 202511 | 13 | 1
耐张线夹-液压型 | 付 | 202511 | 766 | 2
自动控制 | 套 | 202511 | 3 | 1
解列装置 | 套 | 202511 | 4 | 1
语音交互软件 | 套 | 202511 | 1 | 1
调度管理 | 套 | 202511 | 6 | 1
调度计划 | 套 | 202511 | 4 | 1
调控云平台 | 套 | 202511 | 3 | 1
边相笼式刚性100kN带绝缘子串750kV导线跳线串 | 套 | 202511 | 389 | 1
边相笼式刚性160kN带绝缘子串750kV导线跳线串 | 套 | 202511 | 74 | 1
运维网关 | 台 | 202511 | 21 | 1
运行评估 | 套 | 202511 | 1 | 1
采集执行单元 | 套 | 202511 | 35 | 1
钢管杆（桩） | 吨 | 202511 | 25479.744 | 2
钢芯铝合金绞线 | 吨 | 202511 | 191.436 | 1
钢芯铝绞线 | 吨 | 202511 | 63013.822 | 2
铁塔 | 吨 | 202511 | 227842.257 | 2
铝包钢绞线 | 吨 | 202511 | 1481.983 | 2
铝包钢芯铝绞线 | 吨 | 202511 | 7881.208 | 2
铝合金绞线 | 吨 | 202511 | 43.89 | 2
铝合金芯铝绞线 | 吨 | 202511 | 23.523 | 2
铝绞线 | 吨 | 202511 | 2.268 | 1
防火墙 | 台 | 202511 | 22 | 1
防误闭锁系统 | 套 | 202511 | 11 | 1
限流电抗器 | 台 | 202511 | 18 | 1
集线器 | 台 | 202511 | 607 | 2
音频配线架(VDF) | 套 | 202511 | 13 | 1
预制舱式二次组合设备 | 套 | 202511 | 4 | 1
高压开关柜 | 台 | 202511 | 1950 | 1
高压开关柜(协议库存) | 台 | 202511 | 553 | 1
1000kVGIS组合电器 | 间隔 | 202512 | 5 | 1
1000kVHGIS组合电器 | 套 | 202512 | 3 | 1
1000kV单相油浸一体式并联电抗器 | 台 | 202512 | 4 | 1
1000kV单相油浸无励磁自耦变压器 | 台 | 202512 | 15 | 1
10kV变压器 | 台 | 202512 | 3 | 1
110kVSF6瓷柱式断路器 | 台 | 202512 | 1 | 1
110kVSF6电磁CT | 台 | 202512 | 3 | 1
110kV三相隔离开关 | 组 | 202512 | 13 | 1
110kV交流中性点成套装置 | 套 | 202512 | 1 | 1
110kV单相干式无散热器并联电抗器 | 台 | 202512 | 33 | 1
110kV框架式电容器组（不含电抗器） | 组 | 202512 | 7 | 1
110kV油浸电磁CT | 台 | 202512 | 6 | 1
35kV三相隔离开关 | 组 | 202512 | 10 | 1
35kV及以下电缆中间接头(协议库存) | 套 | 202512 | 90 | 1
35kV及以下电缆终端(协议库存) | 套 | 202512 | 137 | 1
500kVGIS组合电器 | 间隔 | 202512 | 3 | 1
500kVHGIS组合电器 | 套 | 202512 | 8 | 1
500kV三相隔离开关 | 组 | 202512 | 16 | 1
500kV单相隔离开关 | 台 | 202512 | 12 | 1
66kV及以上电缆中间接头(协议库存) | 只 | 202512 | 357 | 1
66kV及以上电缆终端(协议库存) | 只 | 202512 | 445 | 1
800kV导线悬垂串 | 套 | 202512 | 914 | 1
800kV导线耐张串 | 套 | 202512 | 704 | 1
800kV导线跳线串 | 套 | 202512 | 268 | 1
EPON光缆终端设备(OLT) | 台 | 202512 | 9 | 1
EPON光网络单元设备(ONU) | 台 | 202512 | 689 | 1
GPON光缆终端设备(OLT) | 台 | 202512 | 203 | 1
GPON光网络单元设备(ONU) | 台 | 202512 | 3034 | 1
OPGW | 千米 | 202512 | 51.28 | 1
OPGW光缆 | 千米 | 202512 | 408.817 | 1
OPGW光缆72芯G.652+G.654 | 千米 | 202512 | 13.034 | 1
中性点电抗器 | 台 | 202512 | 3 | 1
中性点避雷器 | 台 | 202512 | 1 | 1
中性点隔离开关 | 台 | 202512 | 1 | 1
交流接地开关 | 台 | 202512 | 28 | 1
交流支柱绝缘子 | 只 | 202512 | 334 | 1
交流避雷器 | 台 | 202512 | 88 | 1
保护金具-重锤片 | 片 | 202512 | 7310 | 1
保护金具-间隔棒 | 支 | 202512 | 22544 | 1
保护金具-防振锤 | 付 | 202512 | 11943 | 1
光缆卡具 | 付 | 202512 | 2681 | 1
光缆悬垂串 | 套 | 202512 | 454 | 1
光缆耐张串 | 套 | 202512 | 273 | 1
光缆防振金具 | 付 | 202512 | 1945 | 1
分光器 | 个 | 202512 | 3351 | 1
变压器保护 | 套 | 202512 | 151 | 2
变电站支架 | 吨 | 202512 | 75.1 | 1
变电站构支架 | 吨 | 202512 | 1656.42 | 1
变电站构架 | 吨 | 202512 | 139.42 | 1
变电站监控系统 | 套 | 202512 | 13 | 2
地线悬垂通用 | 套 | 202512 | 170 | 1
地线用盘形悬式瓷绝缘子 | 片 | 202512 | 192 | 1
地线耐张通用 | 套 | 202512 | 185 | 1
地脚螺栓 | 吨 | 202512 | 271.4 | 1
备用设备及备用电源自动投入 | 套 | 202512 | 79 | 1
接地变保护 | 套 | 202512 | 68 | 1
接地同轴电缆 (协议库存) | 米 | 202512 | 1200 | 1
接地极（回流线）悬垂串 | 套 | 202512 | 474 | 1
接地极（回流线）耐张串 | 套 | 202512 | 472 | 1
接地极（回流线）跳线串 | 套 | 202512 | 301 | 1
接地电缆 (协议库存) | 米 | 202512 | 5935 | 1
接续金具-地线接续管 | 付 | 202512 | 69 | 1
接续金具-耐热导线接续管 | 付 | 202512 | 348 | 1
接续金具-钢芯钢铝绞线接续管 | 付 | 202512 | 1915 | 1
攀爬机 | 台 | 202512 | 28 | 1
故障录波装置 | 套 | 202512 | 4 | 1
敞开式组合电器 | 套 | 202512 | 10 | 1
断路器保护 | 套 | 202512 | 14 | 1
智能一体化电源系统 | 套 | 202512 | 2 | 1
智能变电站变压器保护 | 套 | 202512 | 21 | 1
智能变电站备用设备及备用电源自动投入 | 套 | 202512 | 9 | 1
智能变电站母线保护 | 套 | 202512 | 15 | 1
智能变电站母联(分段)保护 | 套 | 202512 | 10 | 1
智能变电站线路保护 | 套 | 202512 | 106 | 1
暖通系统 | 套 | 202512 | 1 | 1
母线保护 | 套 | 202512 | 72 | 2
母联（分段）保护 | 套 | 202512 | 81 | 1
气体绝缘金属封闭输电线路（GIL） | 米 | 202512 | 200 | 1
电力电缆(协议库存) | 千米 | 202512 | 155.945 | 1
电容器保护 | 套 | 202512 | 31 | 2
电容器组串联电抗器 | 台 | 202512 | 21 | 1
电容式电压互感器 | 台 | 202512 | 69 | 1
电抗器保护 | 套 | 202512 | 17 | 2
电缆接地箱（协议库存） | 只 | 202512 | 196 | 1
电能量计量采集系统（厂站端） | 套 | 202512 | 2 | 1
直流棒形悬式复合绝缘子 | 支 | 202512 | 5012 | 1
直流盘形悬式玻璃绝缘子 | 片 | 202512 | 61037 | 1
直流盘形悬式瓷绝缘子 | 片 | 202512 | 116422 | 1
短引线保护 | 台 | 202512 | 4 | 1
稳定控制装置 | 套 | 202512 | 2 | 1
线路保护 | 套 | 202512 | 450 | 2
线路在线监测装置 | 套 | 202512 | 671 | 1
线路柱式复合绝缘子 | 支 | 202512 | 142 | 1
输变电设备物联网节点装置变电接入节点设备 | 个 | 202512 | 1 | 1
输变电设备物联网节点装置输电接入节点设备 | 个 | 202512 | 14 | 1
钢芯耐热铝合金绞线 | 吨 | 202512 | 611.042 | 1
钢芯铝合金绞线 | 吨 | 202512 | 125.545 | 1
钢芯铝绞线 | 吨 | 202512 | 33659.34 | 1
铁塔 | 吨 | 202512 | 154217.6 | 1
铁塔防坠落导轨装置 | 米 | 202512 | 114111 | 1
铝包钢绞线 | 吨 | 202512 | 125.471 | 1
防误闭锁系统 | 套 | 202512 | 2 | 1
高压开关柜 | 台 | 202512 | 12 | 1
100kN双联双挂点I型提包单线夹330kV导线悬垂串 | 套 | 202601 | 366 | 1
100kN提包单线夹330kV导线跳线串 | 套 | 202601 | 373 | 1
110kV导线悬垂通用 | 套 | 202601 | 6265 | 1
110kV导线耐张通用 | 套 | 202601 | 4268 | 1
110kV导线跳线通用 | 套 | 202601 | 1360 | 1
120kN双联双挂点500kV导线耐张串 | 套 | 202601 | 96 | 1
120kN双联双挂点750kV导线耐张串 | 套 | 202601 | 8 | 1
120kN无线夹500kV导线跳线串 | 套 | 202601 | 13 | 1
120kN跳线悬垂线夹500kV导线跳线串 | 套 | 202601 | 85 | 1
160kN单联单挂点500kV导线耐张串 | 套 | 202601 | 24 | 1
160kN单联单挂点I型提包单线夹330kV导线悬垂串 | 套 | 202601 | 237 | 1
160kN单联单挂点V型提包单线夹330kV导线悬垂串 | 套 | 202601 | 26 | 1
160kN单联双线夹地线悬垂串 | 套 | 202601 | 71 | 1
160kN单联地线耐张串 | 套 | 202601 | 3 | 1
160kN双联单挂点330kV导线耐张串 | 套 | 202601 | 465 | 1
160kN双联单挂点500kV导线耐张串 | 套 | 202601 | 36 | 1
160kN双联双挂点500kV导线耐张串 | 套 | 202601 | 15 | 1
160kN双联双挂点I型提包单线夹330kV导线悬垂串 | 套 | 202601 | 240 | 1
160kN双联双挂点I型提包单线夹500kV导线悬垂串 | 套 | 202601 | 3 | 1
210kN单联单挂点I型提包单线夹500kV导线悬垂串 | 套 | 202601 | 1510 | 1
210kN单联双线夹地线悬垂串 | 套 | 202601 | 4 | 1
210kN双联双挂点750kV导线耐张串 | 套 | 202601 | 12 | 1
220kV导线悬垂通用 | 套 | 202601 | 5550 | 1
220kV导线耐张通用 | 套 | 202601 | 4078 | 1
220kV导线跳线通用 | 套 | 202601 | 2224 | 1
300kN单联单挂点V型预绞单线夹750kV导线悬垂串 | 套 | 202601 | 98 | 1
300kN双联双挂点330kV导线耐张串 | 套 | 202601 | 631 | 1
300kN双联双挂点500kV导线耐张串 | 套 | 202601 | 179 | 1
300kN双联双挂点V型预绞单线夹750kV导线悬垂串 | 套 | 202601 | 44 | 1
320kN单联地线耐张串 | 套 | 202601 | 6 | 1
330kV导线悬垂通用 | 套 | 202601 | 174 | 1
330kV导线耐张通用 | 套 | 202601 | 150 | 1
330kV导线跳线通用 | 套 | 202601 | 188 | 1
35kV导线悬垂通用 | 套 | 202601 | 2990 | 1
35kV导线耐张通用 | 套 | 202601 | 2618 | 1
35kV导线跳线通用 | 套 | 202601 | 728 | 1
420kN三联三挂点500kV导线耐张串 | 套 | 202601 | 13 | 1
420kN单联单挂点I型提包单线夹500kV导线悬垂串 | 套 | 202601 | 31 | 1
420kN双联双挂点500kV导线耐张串 | 套 | 202601 | 36 | 1
500kV导线悬垂通用 | 套 | 202601 | 3789 | 1
500kV导线耐张通用 | 套 | 202601 | 2435 | 1
500kV导线跳线通用 | 套 | 202601 | 1595 | 1
550kN双联双挂点500kV导线耐张串 | 套 | 202601 | 9 | 1
66kV导线悬垂通用 | 套 | 202601 | 917 | 1
66kV导线耐张通用 | 套 | 202601 | 276 | 1
66kV导线跳线通用 | 套 | 202601 | 90 | 1
70kN上扛悬垂线夹500kV导线跳线串 | 套 | 202601 | 12 | 1
70kN双联地线耐张串 | 套 | 202601 | 4 | 1
70kN跳线悬垂线夹500kV导线跳线串 | 套 | 202601 | 3 | 1
750kV导线悬垂通用 | 套 | 202601 | 40 | 1
OPGW光缆 | 千米 | 202601 | 2416.549 | 1
交流棒形悬式复合绝缘子 | 支 | 202601 | 18413 | 1
交流盘形悬式玻璃绝缘子 | 片 | 202601 | 250666 | 1
交流盘形悬式瓷绝缘子 | 片 | 202601 | 221975 | 1
保护金具-重锤片 | 片 | 202601 | 14072 | 1
保护金具-铝包带 | 米 | 202601 | 23283 | 1
保护金具-间隔棒 | 支 | 202601 | 67068 | 1
保护金具-防振锤 | 付 | 202601 | 41515 | 1
保护金具-预绞丝护线条 | 付 | 202601 | 2373 | 1
光缆余缆架 | 付 | 202601 | 22 | 1
光缆卡具 | 付 | 202601 | 2850 | 1
光缆悬垂串 | 套 | 202601 | 4570 | 1
光缆接头盒 | 只 | 202601 | 283 | 1
光缆耐张串 | 套 | 202601 | 2756 | 1
光缆防振金具 | 付 | 202601 | 4162 | 1
全介质自承式光缆(ADSS) | 千米 | 202601 | 196.377 | 1
单导线70kN单联单挂点110kV导线耐张串 | 套 | 202601 | 48 | 1
单导线70kN单联单挂点提包单线夹I型110kV导线悬垂串 | 套 | 202601 | 6 | 1
单导线70kN双联单挂点110kV导线耐张串 | 套 | 202601 | 20 | 1
双分裂120kN双导线跳线线夹220kV导线跳线串 | 套 | 202601 | 5 | 1
双分裂70kN无线夹220kV导线跳线串 | 套 | 202601 | 26 | 1
变电站支架 | 吨 | 202601 | 542.032 | 1
变电站构架 | 吨 | 202601 | 4347.677 | 1
地线悬垂通用 | 套 | 202601 | 2423 | 1
地线用盘形悬式玻璃绝缘子 | 片 | 202601 | 535 | 1
地线用盘形悬式瓷绝缘子 | 片 | 202601 | 259 | 1
地线耐张通用 | 套 | 202601 | 1713 | 1
垂直双分裂120kN双联单挂点220kV导线耐张串 | 套 | 202601 | 85 | 1
垂直双分裂160kN双联单挂点220kV导线耐张串 | 套 | 202601 | 317 | 1
垂直双分裂160kN双联双挂点220kV导线耐张串 | 套 | 202601 | 48 | 1
接续金具-地线接续管 | 付 | 202601 | 604 | 1
接续金具-补修管 | 付 | 202601 | 490 | 1
接续金具-钢芯钢铝绞线接续管 | 付 | 202601 | 5341 | 1
接续金具-铝包钢芯铝绞线接续管 | 付 | 202601 | 455 | 1
接续金具-铝合金导线接续管 | 付 | 202601 | 114 | 1
接续金具-铝合金芯铝绞线接续管 | 付 | 202601 | 31 | 1
水平双分裂120kN单联单挂点220kV导线耐张串 | 套 | 202601 | 15 | 1
水平双分裂120kN单联单挂点提包单线夹V型220kV导线悬垂串 | 套 | 202601 | 94 | 1
水平双分裂120kN双联单挂点220kV导线耐张串 | 套 | 202601 | 74 | 1
水平双分裂120kN双联双挂点220kV导线耐张串 | 套 | 202601 | 96 | 1
水平双分裂120kN双联双挂点提包双线夹I型220kV导线悬垂串 | 套 | 202601 | 49 | 1
水平双分裂160kN单联单挂点提包单线夹V型220kV导线悬垂串 | 套 | 202601 | 207 | 1
水平双分裂160kN单联单挂点预绞单线夹I型220kV导线悬垂串 | 套 | 202601 | 306 | 1
水平双分裂160kN双联单挂点220kV导线耐张串 | 套 | 202601 | 795 | 1
水平双分裂160kN双联单挂点提包单线夹V型220kV导线悬垂串 | 套 | 202601 | 20 | 1
水平双分裂160kN双联双挂点提包双线夹I型220kV导线悬垂串 | 套 | 202601 | 41 | 1
水平双分裂210kN双联单挂点220kV导线耐张串 | 套 | 202601 | 72 | 1
水平双分裂70kN单联单挂点220kV导线耐张串 | 套 | 202601 | 9 | 1
直流棒形悬式复合绝缘子 | 支 | 202601 | 2468 | 1
直流盘形悬式玻璃绝缘子 | 片 | 202601 | 90 | 1
直流盘形悬式瓷绝缘子 | 片 | 202601 | 18039 | 1
紧凑型线路金具串 | 套 | 202601 | 110 | 1
耐张线夹-液压型 | 付 | 202601 | 1135 | 1
边相笼式刚性100kN带绝缘子串750kV导线跳线串 | 套 | 202601 | 81 | 1
钢管杆（桩） | 吨 | 202601 | 6714.246 | 1
钢芯铝合金绞线 | 吨 | 202601 | 832.708 | 1
钢芯铝绞线 | 吨 | 202601 | 13447.125 | 1
铁塔 | 吨 | 202601 | 120009.508 | 1
铝包钢绞线 | 吨 | 202601 | 421.385 | 1
铝包钢芯铝绞线 | 吨 | 202601 | 1658.686 | 1
铝合金绞线 | 吨 | 202601 | 102.969 | 1
铝合金芯铝绞线 | 吨 | 202601 | 170.075 | 1
铝绞线 | 吨 | 202601 | 0.543 | 1
1000kV导线悬垂串 | 套 | 202602 | 453 | 1
1000kV导线耐张串 | 套 | 202602 | 366 | 1
1000kV导线跳线串 | 套 | 202602 | 180 | 1
10kV三相干式无散热器并联电抗器 | 台 | 202602 | 23 | 1
10kV三相油浸一体式并联电抗器 | 台 | 202602 | 2 | 1
10kV三相油浸分体式并联电抗器 | 台 | 202602 | 5 | 1
10kV三相隔离开关 | 组 | 202602 | 26 | 1
10kV单相干式无散热器并联电抗器 | 台 | 202602 | 12 | 1
10kV变压器 | 台 | 202602 | 112 | 2
10kV干式电磁CT | 台 | 202602 | 9 | 1
10kV框架式并联电容器成套装置 | 套 | 202602 | 160 | 1
10kV真空瓷柱式断路器 | 台 | 202602 | 7 | 1
10kV集合式并联电容器成套装置 | 套 | 202602 | 5 | 1
110kVGIS组合电器 | 间隔 | 202602 | 116 | 1
110kVHGIS组合电器 | 套 | 202602 | 8 | 1
110kVSF6混合N2GIS | 间隔 | 202602 | 258 | 1
110kVSF6混合N2绝缘封闭式管母线 | 米 | 202602 | 286.35 | 1
110kVSF6瓷柱式断路器 | 台 | 202602 | 4 | 2
110kVSF6电磁CT | 台 | 202602 | 6 | 2
110kVSF6罐式断路器 | 台 | 202602 | 1 | 1
110kV三相油浸一体式并联电抗器 | 台 | 202602 | 1 | 1
110kV三相隔离开关 | 组 | 202602 | 60 | 2
110kV交流中性点成套装置 | 套 | 202602 | 13 | 2
110kV油浸无载变压器 | 台 | 202602 | 1 | 1
110kV油浸有载变压器 | 台 | 202602 | 89 | 1
110kV油浸电磁CT | 台 | 202602 | 75 | 1
110kV电缆中间接头 | 只 | 202602 | 431 | 1
110kV电缆终端 | 只 | 202602 | 627 | 1
20kV变压器 | 台 | 202602 | 2 | 1
210kN单联双线夹地线悬垂串 | 套 | 202602 | 9 | 1
210kN单联地线耐张串 | 套 | 202602 | 16 | 1
210kN双联地线耐张串 | 套 | 202602 | 4 | 1
220kVGIS组合电器 | 间隔 | 202602 | 98 | 1
220kVHGIS组合电器 | 套 | 202602 | 28 | 1
220kVSF6混合N2GIS | 间隔 | 202602 | 104 | 1
220kVSF6混合N2绝缘封闭式管母线 | 米 | 202602 | 167 | 1
220kVSF6瓷柱式断路器 | 台 | 202602 | 3 | 1
220kVSF6电磁CT | 台 | 202602 | 12 | 1
220kVSF6罐式断路器 | 台 | 202602 | 6 | 1
220kV三相油浸无励磁变压器 | 台 | 202602 | 4 | 1
220kV三相油浸有载变压器 | 台 | 202602 | 34 | 1
220kV三相油浸有载自耦变压器 | 台 | 202602 | 2 | 1
220kV三相隔离开关 | 组 | 202602 | 94 | 1
220kV交流中性点成套装置 | 套 | 202602 | 13 | 1
220kV油浸电磁CT | 台 | 202602 | 57 | 1
220kV电缆中间接头 | 只 | 202602 | 204 | 1
220kV电缆终端 | 只 | 202602 | 333 | 1
330kVGIS | 间隔 | 202602 | 13 | 1
330kVGIS组合电器 | 间隔 | 202602 | 39 | 1
330kVHGIS组合电器 | 套 | 202602 | 9 | 1
330kVSF6瓷柱式断路器 | 台 | 202602 | 1 | 1
330kVSF6电磁CT | 台 | 202602 | 48 | 1
330kV三相油浸无励磁变压器 | 台 | 202602 | 4 | 1
330kV三相油浸有载自耦变压器 | 台 | 202602 | 3 | 1
330kV三相隔离开关 | 组 | 202602 | 11 | 2
330kV电缆终端 | 只 | 202602 | 12 | 1
35kVHGIS组合电器 | 套 | 202602 | 3 | 1
35kVSF6瓷柱式断路器 | 台 | 202602 | 10 | 1
35kVSF6电磁CT | 台 | 202602 | 12 | 1
35kVSF6罐式断路器 | 台 | 202602 | 4 | 1
35kV三相油浸一体式并联电抗器 | 台 | 202602 | 10 | 1
35kV三相油浸分体式并联电抗器 | 台 | 202602 | 5 | 1
35kV三相隔离开关 | 组 | 202602 | 87 | 2
35kV单相干式无散热器并联电抗器 | 台 | 202602 | 6 | 1
35kV单相隔离开关 | 台 | 202602 | 7 | 1
35kV变压器 | 台 | 202602 | 1 | 1
35kV干式无励磁变压器 | 台 | 202602 | 12 | 1
35kV干式电磁CT | 台 | 202602 | 18 | 2
35kV框架式并联电容器成套装置 | 套 | 202602 | 36 | 1
35kV油浸无励磁变压器 | 台 | 202602 | 44 | 2
35kV油浸有载变压器 | 台 | 202602 | 76 | 1
35kV油浸电磁CT | 台 | 202602 | 56 | 2
35kV电缆中间接头 | 套 | 202602 | 93 | 1
35kV电缆终端 | 套 | 202602 | 182 | 1
35kV真空瓷柱式断路器 | 台 | 202602 | 2 | 1
500kVGIS组合电器 | 间隔 | 202602 | 112 | 2
500kVHGIS组合电器 | 套 | 202602 | 20 | 1
500kVSF6瓷柱式断路器 | 台 | 202602 | 12 | 1
500kVSF6电磁CT | 台 | 202602 | 21 | 1
500kVSF6罐式断路器 | 台 | 202602 | 2 | 1
500kV三相油浸无励磁变压器 | 台 | 202602 | 16 | 2
500kV三相隔离开关 | 组 | 202602 | 43 | 2
500kV单相多级式换流变 | 台 | 202602 | 52 | 1
500kV单相油浸一体式并联电抗器 | 台 | 202602 | 15 | 2
500kV单相油浸无励磁自耦变压器 | 台 | 202602 | 45 | 1
500kV油浸电磁CT | 台 | 202602 | 3 | 1
66kVGIS组合电器 | 间隔 | 202602 | 2 | 1
66kVHGIS组合电器 | 套 | 202602 | 5 | 1
66kVSF6混合N2GIS | 间隔 | 202602 | 14 | 1
66kVSF6混合N2绝缘封闭式管母线 | 米 | 202602 | 2 | 1
66kVSF6瓷柱式断路器 | 台 | 202602 | 7 | 2
66kVSF6电磁CT | 台 | 202602 | 6 | 1
66kVSF6罐式断路器 | 台 | 202602 | 1 | 1
66kV三相隔离开关 | 组 | 202602 | 23 | 1
66kV单相干式无散热器并联电抗器 | 台 | 202602 | 36 | 1
66kV单相隔离开关 | 台 | 202602 | 4 | 1
66kV框架式并联电容器成套装置 | 套 | 202602 | 12 | 1
66kV油浸无励磁变压器 | 台 | 202602 | 2 | 1
66kV油浸有载变压器 | 台 | 202602 | 18 | 1
66kV油浸电磁CT | 台 | 202602 | 34 | 1
66kV电缆中间接头 | 只 | 202602 | 42 | 1
66kV电缆终端 | 只 | 202602 | 144 | 1
750kVGIS | 间隔 | 202602 | 1 | 1
750kVGIS组合电器 | 间隔 | 202602 | 4 | 1
750kVHGIS组合电器 | 套 | 202602 | 2 | 1
750kV单相油浸一体式并联电抗器 | 台 | 202602 | 3 | 1
750kV单相油浸无励磁自耦变压器 | 台 | 202602 | 9 | 1
750kV气体绝缘封闭式管母线 | 米 | 202602 | 580 | 1
800kV导线悬垂串 | 套 | 202602 | 386 | 1
800kV导线耐张串 | 套 | 202602 | 688 | 1
800kV导线跳线串 | 套 | 202602 | 414 | 1
AC110(66)kV智能故障录波装置 | 套 | 202602 | 1 | 1
AC330 | 套 | 202602 | 2 | 1
AC750 | 套 | 202602 | 2 | 1
EPON光缆终端设备(OLT) | 台 | 202602 | 5 | 1
EPON光网络单元设备(ONU) | 台 | 202602 | 1 | 1
GPON光缆终端设备(OLT) | 台 | 202602 | 6 | 1
GPON光网络单元设备(ONU) | 台 | 202602 | 4 | 1
LINUX | 套 | 202602 | 207 | 1
OPGW | 千米 | 202602 | 90.672 | 1
OPGW光缆 | 千米 | 202602 | 618.66 | 1
OTN光传输子框 | 套 | 202602 | 7 | 1
OTN光接口模块 | 个 | 202602 | 60 | 1
OTN光路子系统光功率放大器BA/PA | 块 | 202602 | 4 | 1
OTN光路子系统拉曼放大器 | 块 | 202602 | 4 | 1
OTN光路子系统色散补偿模块 | 块 | 202602 | 7 | 1
OTN电交叉子框 | 套 | 202602 | 2 | 1
OTN设备板卡 | 块 | 202602 | 17 | 1
PTN光接口模块 | 个 | 202602 | 15 | 1
PTN电接口模块 | 个 | 202602 | 16 | 1
PTN设备 | 套 | 202602 | 2 | 1
PTN设备板卡 | 块 | 202602 | 22 | 1
PT并列装置 | 套 | 202602 | 17 | 1
SDH光接口模块 | 个 | 202602 | 481 | 1
SDH光路子系统光功率放大器（BA） | 块 | 202602 | 96 | 1
SDH光路子系统光功率放大器（PA） | 块 | 202602 | 62 | 1
SDH光路子系统前向纠错（FEC） | 块 | 202602 | 36 | 1
SDH光路子系统拉曼放大器 | 块 | 202602 | 24 | 1
SDH光路子系统色散补偿模块 | 块 | 202602 | 117 | 1
SDH设备 | 套 | 202602 | 43 | 1
SDH设备板卡 | 块 | 202602 | 187 | 1
SDN交换机 | 台 | 202602 | 34 | 1
UPS电源（不间断电源） | 套 | 202602 | 6 | 1
三相智能电能表 | 只 | 202602 | 1918460 | 1
三相物联电能表 | 只 | 202602 | 22030 | 1
中性点电抗器 | 台 | 202602 | 9 | 2
中性点避雷器 | 台 | 202602 | 30 | 2
中性点隔离开关 | 台 | 202602 | 4 | 1
交流接地开关 | 台 | 202602 | 100 | 2
交流支柱绝缘子 | 只 | 202602 | 3565 | 2
交流棒形悬式复合绝缘子 | 支 | 202602 | 1159 | 1
交流盘形悬式瓷绝缘子 | 片 | 202602 | 66635 | 1
交流避雷器 | 台 | 202602 | 2835 | 2
人工智能服务器 | 台 | 202602 | 17 | 1
低压开关柜 | 台 | 202602 | 351 | 1
保护信息管理子站 | 站 | 202602 | 3 | 1
保护金具-重锤片 | 片 | 202602 | 14545 | 1
保护金具-间隔棒 | 支 | 202602 | 15242 | 1
保护金具-防振锤 | 付 | 202602 | 10309 | 1
信息安全网络隔离装置 | 台 | 202602 | 15 | 1
充气式高压开关柜 | 台 | 202602 | 380 | 1
光学式直流电流互感器 | 套 | 202602 | 316 | 1
光模块 | 块 | 202602 | 7966 | 1
光纤配线架(ODF) | 套 | 202602 | 31 | 1
光缆卡具 | 付 | 202602 | 2941 | 1
光缆悬垂串 | 套 | 202602 | 548 | 1
光缆耐张串 | 套 | 202602 | 703 | 1
光缆防振金具 | 付 | 202602 | 4231 | 1
光通信传输网管 | 套 | 202602 | 2 | 1
入侵检测系统 | 台 | 202602 | 7 | 1
入侵防御系统 | 台 | 202602 | 17 | 1
其它直流电抗器 | 台 | 202602 | 165 | 1
减载装置 | 套 | 202602 | 15 | 1
分光器 | 个 | 202602 | 57 | 1
单相智能电能表 | 只 | 202602 | 14484200 | 1
单相物联电能表 | 只 | 202602 | 100 | 1
变压器保护 | 套 | 202602 | 53 | 2
变电在线监测装置 | 套 | 202602 | 6 | 1
变电站构架 | 吨 | 202602 | 4162.45 | 1
变电站监控系统 | 套 | 202602 | 26 | 1
变电站预制仓 | 套 | 202602 | 11 | 1
启动电阻器 | 台 | 202602 | 48 | 1
启闭机 | 台 | 202602 | 7 | 1
地线用盘形悬式瓷绝缘子 | 片 | 202602 | 98 | 1
地线耐张通用 | 套 | 202602 | 12 | 1
地脚螺栓 | 吨 | 202602 | 9756.368 | 1
声屏障降噪设施 | 套 | 202602 | 5 | 1
备用设备及备用电源自动投入 | 套 | 202602 | 24 | 1
大坝安全监测设备 | 套 | 202602 | 2 | 1
安全接入网关 | 台 | 202602 | 20 | 1
定制化服务器 | 台 | 202602 | 1477 | 1
宽频测量装置 | 套 | 202602 | 9 | 1
导轨式电能表 | 只 | 202602 | 1100 | 1
封闭母线桥 | 米 | 202602 | 2260.4 | 1
封闭绝缘母线 | 米 | 202602 | 1267 | 1
小电流接地选线装置 | 套 | 202602 | 11 | 1
小电阻接地成套装置 | 套 | 202602 | 15 | 1
建筑物钢结构 | 吨 | 202602 | 13800.62 | 1
开关柜接地小车 | 只 | 202602 | 247 | 1
开关柜检修小车 | 只 | 202602 | 294 | 1
开关柜验电小车 | 只 | 202602 | 167 | 1
手机背夹 | 台 | 202602 | 1600 | 1
报表软件 | 套 | 202602 | 1 | 1
换流变降噪设施降噪设施 | 套 | 202602 | 84 | 1
换流站交流出线断面失电监测装置 | 套 | 202602 | 2 | 1
接地变保护 | 套 | 202602 | 7 | 1
接地变压器 | 台 | 202602 | 3 | 1
接地同轴电缆 | 米 | 202602 | 3655 | 1
接地极（回流线）悬垂串 | 套 | 202602 | 368 | 1
接地极（回流线）耐张串 | 套 | 202602 | 652 | 1
接地极（回流线）跳线串 | 套 | 202602 | 366 | 1
接地电缆 | 米 | 202602 | 58079 | 1
接地电阻器 | 台 | 202602 | 16 | 1
接续金具-地线接续管 | 付 | 202602 | 7 | 1
接续金具-耐热导线接续管 | 付 | 202602 | 239 | 1
接续金具-钢芯钢铝绞线接续管 | 付 | 202602 | 2393 | 1
接续金具-铝合金导线接续管 | 付 | 202602 | 321 | 1
控制电缆 | 米 | 202602 | 2156818 | 1
操作箱 | 只 | 202602 | 3 | 1
故障录波装置 | 套 | 202602 | 2 | 1
故障测距装置 | 套 | 202602 | 9 | 2
数字化表计监测终端 | 台 | 202602 | 173 | 1
数字配线架(DDF) | 套 | 202602 | 84 | 1
断路器保护 | 套 | 202602 | 82 | 2
旁路保护 | 套 | 202602 | 1 | 1
无功自动投切装置 | 套 | 202602 | 1 | 1
时间同步装置 | 套 | 202602 | 1 | 1
智能变电站保护信息管理子站 | 站 | 202602 | 4 | 1
智能变电站减载装置 | 套 | 202602 | 13 | 1
智能变电站变压器保护 | 套 | 202602 | 36 | 1
智能变电站变压器油中溶解气体在线监测装置 | 套 | 202602 | 89 | 1
智能变电站备用设备及备用电源自动投入 | 套 | 202602 | 20 | 1
智能变电站接地变/站用变保护 | 套 | 202602 | 1 | 1
智能变电站断路器保护 | 套 | 202602 | 107 | 1
智能变电站母线保护 | 套 | 202602 | 60 | 1
智能变电站母联(分段)保护 | 套 | 202602 | 22 | 1
智能变电站电抗器保护 | 套 | 202602 | 12 | 1
智能变电站监控系统 | 套 | 202602 | 35 | 1
智能变电站相量测量装置 | 套 | 202602 | 13 | 1
智能变电站短引线保护 | 套 | 202602 | 4 | 1
智能变电站稳定控制装置 | 套 | 202602 | 2 | 1
智能变电站线路保护 | 套 | 202602 | 71 | 1
智能变电站解列装置 | 套 | 202602 | 4 | 1
智能变电站辅助系统综合监控平台 | 套 | 202602 | 6 | 1
智能变电站防误闭锁系统 | 套 | 202602 | 25 | 1
智能终端 | 只 | 202602 | 13 | 1
暖通系统 | 套 | 202602 | 4 | 1
母线保护 | 套 | 202602 | 64 | 2
母联（分段）保护 | 套 | 202602 | 24 | 1
气体绝缘封闭式管母线 | 米 | 202602 | 1616.355 | 1
海底电缆 | 千米 | 202602 | 25.698 | 1
消弧线圈 | 台 | 202602 | 12 | 1
消弧线圈接地变成套装置 | 套 | 202602 | 60 | 1
消谐装置 | 套 | 202602 | 9 | 1
消防系统 | 套 | 202602 | 4 | 1
火灾报警系统 | 套 | 202602 | 4 | 1
电力电缆 | 千米 | 202602 | 649.221 | 1
电压切换装置 | 套 | 202602 | 12 | 1
电容器保护 | 套 | 202602 | 6 | 1
电容器组串联电抗器 | 台 | 202602 | 13 | 1
电容式电压互感器 | 台 | 202602 | 353 | 2
电抗器保护 | 套 | 202602 | 27 | 2
电磁式电压互感器 | 台 | 202602 | 39 | 1
电缆接地箱 | 只 | 202602 | 193 | 1
电能质量在线监测装置 | 套 | 202602 | 2 | 1
电能量计量采集系统（厂站端） | 套 | 202602 | 3 | 1
电视会议终端设备 | 套 | 202602 | 1 | 1
直流-48V通信电源成套设备 | 套 | 202602 | 16 | 1
直流换流站金具 | 套 | 202602 | 6 | 1
直流接地开关 | 台 | 202602 | 8 | 1
直流支柱绝缘子 | 只 | 202602 | 966 | 1
直流棒形悬式复合绝缘子 | 支 | 202602 | 2621 | 2
直流电压分压器 | 台 | 202602 | 20 | 1
直流电源系统 | 套 | 202602 | 6 | 1
直流盘形悬式玻璃绝缘子 | 片 | 202602 | 111075 | 1
直流盘形悬式瓷绝缘子 | 片 | 202602 | 22838 | 1
直流避雷器 | 台 | 202602 | 16 | 1
相量测量装置 | 套 | 202602 | 8 | 2
短引线保护 | 台 | 202602 | 25 | 2
稳定控制装置 | 套 | 202602 | 7 | 1
管状母线 | 米 | 202602 | 6900 | 1
级联型静止无功发生器（SVG） | 套 | 202602 | 22 | 1
纵向加密认证装置 | 台 | 202602 | 8 | 1
线路保护 | 套 | 202602 | 85 | 2
线路柱式复合绝缘子 | 支 | 202602 | 3290 | 1
继电保护通信接口装置 | 套 | 202602 | 5 | 1
综合配线架 | 套 | 202602 | 16 | 1
网络交换机 | 台 | 202602 | 606 | 2
网络路由器 | 台 | 202602 | 36 | 2
网络配线架 | 套 | 202602 | 19 | 1
耐张线夹-液压型 | 付 | 202602 | 12 | 1
耐张线夹-特高压 | 付 | 202602 | 293 | 1
解列装置 | 套 | 202602 | 5 | 1
负载均衡器 | 台 | 202602 | 11 | 1
通信单元 | 只 | 202602 | 10000 | 1
采集执行单元 | 套 | 202602 | 87 | 1
钢板 | 千克 | 202602 | 3080378.88 | 1
钢芯耐热铝合金绞线 | 吨 | 202602 | 937.06 | 1
钢芯铝合金绞线 | 吨 | 202602 | 1918.04 | 1
钢芯铝绞线 | 吨 | 202602 | 13744.86 | 1
铁塔 | 吨 | 202602 | 13435 | 1
铁塔防坠落导轨装置 | 米 | 202602 | 29600 | 1
铝包钢绞线 | 吨 | 202602 | 8.9 | 1
阀厅压型钢板 | 平方米 | 202602 | 215428.2 | 1
防火墙 | 台 | 202602 | 22 | 1
防误闭锁系统 | 套 | 202602 | 12 | 1
限流电抗器 | 台 | 202602 | 24 | 1
集线器 | 台 | 202602 | 395 | 1
音频配线架(VDF) | 套 | 202602 | 27 | 1
预制舱式二次组合设备 | 套 | 202602 | 5 | 1
高压开关柜 | 台 | 202602 | 1912 | 2
高端智能电能表 | 只 | 202602 | 2000 | 1
100kN单联地线耐张串 | 套 | 202603 | 20 | 1
100kN跳线悬垂线夹500kV导线跳线串 | 套 | 202603 | 13 | 1
10kV三相干式无散热器并联电抗器 | 台 | 202603 | 21 | 1
10kV三相油浸一体式并联电抗器 | 台 | 202603 | 3 | 1
10kV三相油浸分体式并联电抗器 | 台 | 202603 | 4 | 1
10kV三相隔离开关 | 组 | 202603 | 127 | 1
10kV单相干式无散热器并联电抗器 | 台 | 202603 | 54 | 1
10kV变压器 | 台 | 202603 | 153 | 1
10kV干式电磁CT | 台 | 202603 | 20 | 1
10kV框架式并联电容器成套装置 | 套 | 202603 | 216 | 1
10kV真空瓷柱式断路器 | 台 | 202603 | 1 | 1
10kV集合式并联电容器成套装置 | 套 | 202603 | 4 | 1
110kVGIS组合电器 | 间隔 | 202603 | 166 | 1
110kVHGIS组合电器 | 套 | 202603 | 15 | 1
110kVSF6有载变压器 | 台 | 202603 | 3 | 1
110kVSF6混合N2GIS | 间隔 | 202603 | 378 | 1
110kVSF6混合N2绝缘封闭式管母线 | 米 | 202603 | 338.5 | 1
110kVSF6瓷柱式断路器 | 台 | 202603 | 10 | 1
110kVSF6电磁CT | 台 | 202603 | 21 | 1
110kVSF6罐式断路器 | 台 | 202603 | 10 | 2
110kV三相隔离开关 | 组 | 202603 | 72 | 1
110kV交流中性点成套装置 | 套 | 202603 | 11 | 1
110kV变压器(协议库存) | 台 | 202603 | 13 | 1
110kV导线悬垂通用 | 套 | 202603 | 17904 | 2
110kV导线耐张通用 | 套 | 202603 | 18191 | 2
110kV导线跳线通用 | 套 | 202603 | 9545 | 2
110kV干式电磁CT | 台 | 202603 | 6 | 1
110kV油浸有载变压器 | 台 | 202603 | 134 | 1
110kV油浸电磁CT | 台 | 202603 | 267 | 1
110kV电缆中间接头 | 只 | 202603 | 492 | 1
110kV电缆终端 | 只 | 202603 | 836 | 1
120kN上扛悬垂线夹500kV导线跳线串 | 套 | 202603 | 24 | 1
120kN双联单挂点330kV导线耐张串 | 套 | 202603 | 24 | 1
120kN双联双挂点500kV导线耐张串 | 套 | 202603 | 60 | 1
120kN双联双挂点750kV导线耐张串 | 套 | 202603 | 54 | 1
120kN提包单线夹330kV导线跳线串 | 套 | 202603 | 7 | 1
160kN单联单挂点500kV导线耐张串 | 套 | 202603 | 12 | 1
160kN单联单挂点I型提包单线夹500kV导线悬垂串 | 套 | 202603 | 36 | 1
160kN单联单线夹地线悬垂串 | 套 | 202603 | 11 | 1
160kN单联地线耐张串 | 套 | 202603 | 322 | 1
160kN双联单挂点500kV导线耐张串 | 套 | 202603 | 36 | 1
160kN双联双挂点I型提包单线夹330kV导线悬垂串 | 套 | 202603 | 13 | 1
160kN双联双挂点I型提包单线夹500kV导线悬垂串 | 套 | 202603 | 10 | 1
20kV三相干式无散热器并联电抗器 | 台 | 202603 | 1 | 1
20kV三相油浸无散热器并联电抗器 | 台 | 202603 | 1 | 1
20kV变压器 | 台 | 202603 | 4 | 1
20kV框架式并联电容器成套装置 | 套 | 202603 | 2 | 1
210kN双联单挂点I型提包单线夹750kV导线悬垂串 | 套 | 202603 | 26 | 1
210kN双联双挂点750kV导线耐张串 | 套 | 202603 | 108 | 1
210kN双联双挂点I型提包单线夹500kV导线悬垂串 | 套 | 202603 | 6 | 1
210kN双联双挂点I型提包单线夹750kV导线悬垂串 | 套 | 202603 | 24 | 1
210kN双联双挂点I型提包双线夹500kV导线悬垂串 | 套 | 202603 | 31 | 1
210kN双联双挂点V型提包单线夹500kV导线悬垂串 | 套 | 202603 | 43 | 1
220kVGIS组合电器 | 间隔 | 202603 | 133 | 1
220kVHGIS组合电器 | 套 | 202603 | 34 | 2
220kVSF6混合N2GIS | 间隔 | 202603 | 154 | 1
220kVSF6混合N2绝缘封闭式管母线 | 米 | 202603 | 229 | 1
220kVSF6瓷柱式断路器 | 台 | 202603 | 5 | 1
220kVSF6电磁CT | 台 | 202603 | 9 | 1
220kVSF6罐式断路器 | 台 | 202603 | 7 | 2
220kV三相油浸分体式并联电抗器 | 台 | 202603 | 2 | 1
220kV三相油浸无励磁变压器 | 台 | 202603 | 3 | 1
220kV三相油浸有载变压器 | 台 | 202603 | 65 | 1
220kV三相油浸有载自耦变压器 | 台 | 202603 | 4 | 1
220kV三相隔离开关 | 组 | 202603 | 141 | 2
220kV交流中性点成套装置 | 套 | 202603 | 16 | 1
220kV导线悬垂通用 | 套 | 202603 | 18348 | 2
220kV导线耐张通用 | 套 | 202603 | 11814 | 2
220kV导线跳线通用 | 套 | 202603 | 7014 | 2
220kV油浸电磁CT | 台 | 202603 | 160 | 1
220kV电缆中间接头 | 只 | 202603 | 782 | 1
220kV电缆终端 | 只 | 202603 | 390 | 1
300kN单联单挂点I型提包单线夹500kV导线悬垂串 | 套 | 202603 | 20 | 1
300kN单联单挂点V型提包单线夹750kV导线悬垂串 | 套 | 202603 | 263 | 1
300kN双联单挂点I型提包单线夹750kV导线悬垂串 | 套 | 202603 | 14 | 1
300kN双联单挂点V型提包单线夹750kV导线悬垂串 | 套 | 202603 | 2 | 1
300kN双联双挂点330kV导线耐张串 | 套 | 202603 | 13 | 1
300kN双联双挂点I型提包单线夹750kV导线悬垂串 | 套 | 202603 | 1380 | 1
300kN双联双挂点I型提包双线夹500kV导线悬垂串 | 套 | 202603 | 6 | 1
300kN双联双挂点V型提包单线夹500kV导线悬垂串 | 套 | 202603 | 42 | 1
300kN双联双挂点V型提包单线夹750kV导线悬垂串 | 套 | 202603 | 53 | 1
300kN双联双挂点V型预绞单线夹750kV导线悬垂串 | 套 | 202603 | 653 | 1
330kVHGIS组合电器 | 套 | 202603 | 13 | 1
330kVSF6瓷柱式断路器 | 台 | 202603 | 1 | 1
330kVSF6电磁CT | 台 | 202603 | 6 | 1
330kVSF6罐式断路器 | 台 | 202603 | 2 | 1
330kV三相油浸有载自耦变压器 | 台 | 202603 | 3 | 1
330kV三相隔离开关 | 组 | 202603 | 6 | 1
330kV单相油浸一体式并联电抗器 | 台 | 202603 | 3 | 1
330kV导线悬垂通用 | 套 | 202603 | 705 | 2
330kV导线耐张通用 | 套 | 202603 | 431 | 2
330kV导线跳线通用 | 套 | 202603 | 571 | 2
330kV油浸电磁CT | 台 | 202603 | 42 | 1
35kVGIS组合电器 | 间隔 | 202603 | 26 | 1
35kVHGIS组合电器 | 套 | 202603 | 9 | 1
35kVSF6瓷柱式断路器 | 台 | 202603 | 26 | 1
35kVSF6罐式断路器 | 台 | 202603 | 1 | 1
35kV三相干式无散热器并联电抗器 | 台 | 202603 | 1 | 1
35kV三相油浸一体式并联电抗器 | 台 | 202603 | 20 | 1
35kV三相油浸分体式并联电抗器 | 台 | 202603 | 13 | 1
35kV三相隔离开关 | 组 | 202603 | 173 | 1
35kV单相干式无散热器并联电抗器 | 台 | 202603 | 27 | 1
35kV单相隔离开关 | 台 | 202603 | 13 | 1
35kV及以下电缆中间接头(协议库存) | 套 | 202603 | 88 | 1
35kV及以下电缆终端(协议库存) | 套 | 202603 | 287 | 1
35kV变压器(协议库存) | 台 | 202603 | 20 | 1
35kV导线悬垂通用 | 套 | 202603 | 12251 | 2
35kV导线耐张通用 | 套 | 202603 | 13917 | 2
35kV导线跳线通用 | 套 | 202603 | 6245 | 2
35kV干式无励磁变压器 | 台 | 202603 | 32 | 1
35kV干式电磁CT | 台 | 202603 | 9 | 1
35kV框架式并联电容器成套装置 | 套 | 202603 | 76 | 1
35kV油浸无励磁变压器 | 台 | 202603 | 95 | 1
35kV油浸有载变压器 | 台 | 202603 | 78 | 1
35kV油浸电磁CT | 台 | 202603 | 33 | 1
35kV电缆中间接头 | 套 | 202603 | 128 | 1
35kV电缆终端 | 套 | 202603 | 362 | 1
35kV真空瓷柱式断路器 | 台 | 202603 | 10 | 1
35kV集合式并联电容器成套装置 | 套 | 202603 | 2 | 1
420kN单联单挂点V型提包单线夹750kV导线悬垂串 | 套 | 202603 | 130 | 1
420kN双联单挂点I型提包单线夹750kV导线悬垂串 | 套 | 202603 | 2 | 1
420kN双联单挂点V型提包单线夹750kV导线悬垂串 | 套 | 202603 | 3 | 1
420kN双联双挂点500kV导线耐张串 | 套 | 202603 | 36 | 1
420kN双联双挂点750kV导线耐张串 | 套 | 202603 | 1835 | 1
420kN双联双挂点I型提包单线夹500kV导线悬垂串 | 套 | 202603 | 13 | 1
420kN双联双挂点I型提包单线夹750kV导线悬垂串 | 套 | 202603 | 20 | 1
420kN双联双挂点I型预绞双线夹750kV导线悬垂串 | 套 | 202603 | 4 | 1
420kN双联双挂点V型提包单线夹750kV导线悬垂串 | 套 | 202603 | 41 | 1
420kN双联双挂点V型预绞双线夹750kV导线悬垂串 | 套 | 202603 | 4 | 1
420kN四联双挂点500kV导线耐张串 | 套 | 202603 | 13 | 1
500kVGIS组合电器 | 间隔 | 202603 | 56 | 1
500kVHGIS组合电器 | 套 | 202603 | 12 | 1
500kVSF6瓷柱式断路器 | 台 | 202603 | 2 | 1
500kVSF6电磁CT | 台 | 202603 | 9 | 1
500kVSF6罐式断路器 | 台 | 202603 | 6 | 1
500kV三相油浸无励磁变压器 | 台 | 202603 | 4 | 1
500kV三相隔离开关 | 台 | 202603 | 1 | 1
500kV三相隔离开关 | 组 | 202603 | 26 | 1
500kV单相油浸一体式并联电抗器 | 台 | 202603 | 9 | 1
500kV单相油浸无励磁自耦变压器 | 台 | 202603 | 45 | 1
500kV导线悬垂通用 | 套 | 202603 | 4382 | 1
500kV导线耐张通用 | 套 | 202603 | 1681 | 1
500kV导线跳线通用 | 套 | 202603 | 1729 | 1
500kV油浸电磁CT | 台 | 202603 | 9 | 1
500kV电缆终端 | 只 | 202603 | 36 | 1
550kN双联双挂点500kV导线耐张串 | 套 | 202603 | 25 | 1
550kN双联双挂点750kV导线耐张串 | 套 | 202603 | 351 | 1
66kVGIS组合电器 | 间隔 | 202603 | 1 | 1
66kVHGIS | 套 | 202603 | 2 | 1
66kVHGIS组合电器 | 套 | 202603 | 8 | 2
66kVSF6混合N2GIS | 间隔 | 202603 | 1 | 1
66kVSF6瓷柱式断路器 | 台 | 202603 | 4 | 1
66kVSF6电磁CT | 台 | 202603 | 21 | 1
66kVSF6罐式断路器 | 台 | 202603 | 7 | 2
66kV三相油浸一体式并联电抗器 | 台 | 202603 | 5 | 1
66kV三相隔离开关 | 组 | 202603 | 58 | 2
66kV单相干式无散热器并联电抗器 | 台 | 202603 | 33 | 1
66kV单相隔离开关 | 台 | 202603 | 6 | 1
66kV及以上电缆中间接头(协议库存) | 只 | 202603 | 474 | 1
66kV及以上电缆终端(协议库存) | 只 | 202603 | 465 | 1
66kV导线悬垂通用 | 套 | 202603 | 3526 | 2
66kV导线耐张通用 | 套 | 202603 | 2940 | 2
66kV导线跳线通用 | 套 | 202603 | 194 | 2
66kV干式电磁CT | 台 | 202603 | 20 | 1
66kV框架式并联电容器成套装置 | 套 | 202603 | 23 | 1
66kV油浸无励磁变压器 | 台 | 202603 | 2 | 1
66kV油浸有载变压器 | 台 | 202603 | 22 | 1
66kV油浸电磁CT | 台 | 202603 | 39 | 1
66kV电缆中间接头 | 只 | 202603 | 30 | 1
66kV电缆终端 | 只 | 202603 | 126 | 1
6kV框架式并联电容器成套装置 | 套 | 202603 | 2 | 1
70kN双联双线夹地线悬垂串 | 套 | 202603 | 646 | 1
70kN双联地线耐张串 | 套 | 202603 | 252 | 1
70kN跳线悬垂线夹500kV导线跳线串 | 套 | 202603 | 6 | 1
750kVGIS | 间隔 | 202603 | 1 | 1
750kVGIS组合电器 | 间隔 | 202603 | 3 | 1
750kVHGIS组合电器 | 套 | 202603 | 6 | 1
750kV三相隔离开关 | 组 | 202603 | 2 | 1
750kV单相油浸一体式并联电抗器 | 台 | 202603 | 22 | 1
750kV单相油浸无励磁自耦变压器 | 台 | 202603 | 33 | 1
750kV导线悬垂通用 | 套 | 202603 | 3760 | 1
750kV导线耐张通用 | 套 | 202603 | 1552 | 1
750kV导线跳线通用 | 套 | 202603 | 140 | 1
AC110(66)kV智能故障录波装置 | 套 | 202603 | 5 | 1
AC330 | 套 | 202603 | 2 | 1
EPON光缆终端设备(OLT) | 台 | 202603 | 6 | 1
EPON光网络单元设备(ONU) | 台 | 202603 | 174 | 1
GPON光缆终端设备(OLT) | 台 | 202603 | 171 | 1
GPON光网络单元设备(ONU) | 台 | 202603 | 1655 | 1
IGBT换流阀 | 套 | 202603 | 16 | 1
OPGW | 千米 | 202603 | 3.196 | 1
OPGW光缆 | 千米 | 202603 | 6512.592 | 2
OTN光传输子框 | 套 | 202603 | 32 | 1
OTN光接口模块 | 个 | 202603 | 969 | 1
OTN光路子系统光功率放大器BA/PA | 块 | 202603 | 120 | 1
OTN光路子系统拉曼放大器 | 块 | 202603 | 6 | 1
OTN光路子系统色散补偿模块 | 块 | 202603 | 41 | 1
OTN电交叉子框 | 套 | 202603 | 19 | 1
OTN设备板卡 | 块 | 202603 | 174 | 1
PTN光接口模块 | 个 | 202603 | 27 | 1
PTN电接口模块 | 个 | 202603 | 32 | 1
PTN设备 | 套 | 202603 | 11 | 1
PTN设备板卡 | 块 | 202603 | 24 | 1
PT并列装置 | 套 | 202603 | 18 | 1
RFID北斗背夹 | 台 | 202603 | 3060 | 1
SDH光接口模块 | 个 | 202603 | 1422 | 1
SDH光路子系统光功率放大器（BA） | 块 | 202603 | 38 | 1
SDH光路子系统光功率放大器（PA） | 块 | 202603 | 12 | 1
SDH光路子系统前向纠错（FEC） | 块 | 202603 | 8 | 1
SDH光路子系统拉曼放大器 | 块 | 202603 | 8 | 1
SDH光路子系统色散补偿模块 | 块 | 202603 | 34 | 1
SDH设备 | 套 | 202603 | 127 | 1
SDH设备板卡 | 块 | 202603 | 598 | 1
三相智能电能表 | 只 | 202603 | 3598159 | 1
三相物联电能表 | 只 | 202603 | 18020 | 1
专变终端 | 只 | 202603 | 38970 | 1
专变终端模组 | 个 | 202603 | 88910 | 1
专变采集终端 | 套 | 202603 | 227332 | 1
中性点电抗器 | 台 | 202603 | 15 | 1
中性点避雷器 | 台 | 202603 | 21 | 1
中性点隔离开关 | 台 | 202603 | 6 | 1
中相笼式刚性100kN带绝缘子串750kV导线跳线串 | 套 | 202603 | 289 | 1
交流三相隔离开关(协议库存) | 组 | 202603 | 71 | 1
交流接地开关 | 台 | 202603 | 51 | 2
交流接地开关(协议库存) | 台 | 202603 | 3 | 1
交流支柱绝缘子 | 只 | 202603 | 1997 | 2
交流支柱绝缘子(协议库存) | 台 | 202603 | 62 | 1
交流棒形悬式复合绝缘子 | 支 | 202603 | 105389 | 2
交流盘形悬式玻璃绝缘子 | 片 | 202603 | 304065 | 2
交流盘形悬式瓷绝缘子 | 片 | 202603 | 551013 | 2
交流穿墙套管 | 只 | 202603 | 100 | 1
交流避雷器 | 台 | 202603 | 2298 | 2
交流避雷器(协议库存) | 台 | 202603 | 337 | 1
保护金具-重锤片 | 片 | 202603 | 102131 | 2
保护金具-铝包带 | 米 | 202603 | 107564 | 2
保护金具-间隔棒 | 支 | 202603 | 198360 | 2
保护金具-防振锤 | 付 | 202603 | 127078 | 2
保护金具-预绞丝护线条 | 付 | 202603 | 16176 | 2
充气式高压开关柜 | 台 | 202603 | 401 | 1
充气式高压开关柜(协议库存) | 台 | 202603 | 20 | 1
充电设备 | 套 | 202603 | 1050 | 1
光纤配线架(ODF) | 套 | 202603 | 731 | 2
光缆余缆架 | 付 | 202603 | 819.77 | 2
光缆卡具 | 付 | 202603 | 20343 | 2
光缆悬垂串 | 套 | 202603 | 12415 | 2
光缆接头盒 | 只 | 202603 | 2189 | 2
光缆耐张串 | 套 | 202603 | 10507 | 2
光缆防振金具 | 付 | 202603 | 24120 | 2
光通信传输网管 | 套 | 202603 | 3 | 1
全介质自承式光缆(ADSS) | 千米 | 202603 | 682.834 | 2
减载装置 | 套 | 202603 | 19 | 1
分光器 | 个 | 202603 | 2713 | 1
刚性跳线 | 付 | 202603 | 4 | 1
单台电容器 | 台 | 202603 | 26 | 1
单导线120kN单联单挂点提包单线夹V型110kV导线悬垂串 | 套 | 202603 | 14 | 1
单导线70kN单联单挂点110kV导线耐张串 | 套 | 202603 | 36 | 1
单导线70kN单联单挂点提包单线夹I型110kV导线悬垂串 | 套 | 202603 | 108 | 1
单导线70kN单联单挂点提包单线夹V型110kV导线悬垂串 | 套 | 202603 | 56 | 1
单导线70kN单联单挂点提包双线夹V型110kV导线悬垂串 | 套 | 202603 | 19 | 1
单导线70kN双联单挂点110kV导线耐张串 | 套 | 202603 | 168 | 1
单导线70kN双联单挂点提包双线夹I型110kV导线悬垂串 | 套 | 202603 | 37 | 1
单导线70kN双联双挂点提包单线夹I型110kV导线悬垂串 | 套 | 202603 | 54 | 1
单相智能电能表 | 只 | 202603 | 27594570 | 1
单相物联电能表 | 只 | 202603 | 3200 | 1
双分裂120kN无线夹220kV导线跳线串 | 套 | 202603 | 4 | 1
双分裂70kN双导线跳线线夹220kV导线跳线串 | 套 | 202603 | 35 | 1
双分裂70kN无线夹220kV导线跳线串 | 套 | 202603 | 26 | 1
变压器保护 | 套 | 202603 | 438 | 2
变电站支架 | 吨 | 202603 | 422.025 | 1
变电站构架 | 吨 | 202603 | 2165.555 | 2
变电站监控系统 | 套 | 202603 | 64 | 2
变电站预制仓 | 套 | 202603 | 30 | 1
合并单元(协议库存) | 套 | 202603 | 16 | 1
地线悬垂通用 | 套 | 202603 | 3523 | 1
地线用盘形悬式玻璃绝缘子 | 片 | 202603 | 267 | 1
地线用盘形悬式瓷绝缘子 | 片 | 202603 | 3688 | 1
地线耐张通用 | 套 | 202603 | 2555 | 1
垂直双分裂120kN单联单挂点提包单线夹I型110kV导线悬垂串 | 套 | 202603 | 86 | 1
垂直双分裂120kN单联单挂点提包单线夹V型110kV导线悬垂串 | 套 | 202603 | 205 | 1
垂直双分裂120kN双联单挂点110kV导线耐张串 | 套 | 202603 | 570 | 1
垂直双分裂120kN双联单挂点提包双线夹I型110kV导线悬垂串 | 套 | 202603 | 170 | 1
垂直双分裂120kN双联双挂点提包单线夹I型110kV导线悬垂串 | 套 | 202603 | 75 | 1
垂直双分裂160kN单联单挂点提包单线夹V型110kV导线悬垂串 | 套 | 202603 | 9 | 1
垂直双分裂160kN单联单挂点提包单线夹V型220kV导线悬垂串 | 套 | 202603 | 27 | 1
垂直双分裂160kN双联双挂点预绞单线夹I型220kV导线悬垂串 | 套 | 202603 | 53 | 1
垂直双分裂210kN双联单挂点220kV导线耐张串 | 套 | 202603 | 98 | 1
垂直双分裂210kN双联双挂点220kV导线耐张串 | 套 | 202603 | 12 | 1
垂直双分裂70kN单联单挂点提包单线夹V型110kV导线悬垂串 | 套 | 202603 | 36 | 1
垂直双分裂70kN双联双挂点提包单线夹I型110kV导线悬垂串 | 套 | 202603 | 208 | 1
备用设备及备用电源自动投入 | 套 | 202603 | 178 | 2
宽频测量装置 | 套 | 202603 | 9 | 1
导轨式电能表 | 只 | 202603 | 82040 | 1
封闭母线桥 | 米 | 202603 | 2913.7 | 1
封闭母线桥(协议库存) | 米 | 202603 | 143.5 | 1
封闭绝缘母线 | 米 | 202603 | 1449 | 1
小电流接地选线装置 | 套 | 202603 | 14 | 1
小电阻接地成套装置 | 套 | 202603 | 17 | 1
工业以太网交换机 | 台 | 202603 | 2812 | 1
开关柜小车(协议库存) | 只 | 202603 | 84 | 1
开关柜接地小车 | 只 | 202603 | 301 | 1
开关柜检修小车 | 只 | 202603 | 324 | 1
开关柜验电小车 | 只 | 202603 | 191 | 1
手机背夹 | 台 | 202603 | 1043 | 1
接地变保护 | 套 | 202603 | 18 | 2
接地变压器 | 台 | 202603 | 6 | 1
接地同轴电缆 | 米 | 202603 | 11980 | 1
接地同轴电缆 (协议库存) | 米 | 202603 | 3270.45 | 1
接地电缆 | 米 | 202603 | 72131 | 1
接地电缆 (协议库存) | 米 | 202603 | 7837.08 | 1
接续金具-地线接续管 | 付 | 202603 | 1357 | 2
接续金具-补修管 | 付 | 202603 | 836 | 2
接续金具-钢芯钢铝绞线接续管 | 付 | 202603 | 11816 | 2
接续金具-铝包钢芯铝绞线接续管 | 付 | 202603 | 223 | 2
接续金具-铝合金导线接续管 | 付 | 202603 | 56 | 1
控制电缆 | 米 | 202603 | 1863524 | 1
控制电缆(协议库存） | 米 | 202603 | 1156313 | 1
操作箱 | 只 | 202603 | 5 | 1
故障测距装置 | 套 | 202603 | 4 | 1
数字化表计监测终端 | 台 | 202603 | 261 | 2
数字配线架(DDF) | 套 | 202603 | 125 | 1
断路器保护 | 套 | 202603 | 11 | 1
旁路保护 | 套 | 202603 | 3 | 1
无功自动投切装置 | 套 | 202603 | 3 | 1
智能变电站保护信息管理子站 | 站 | 202603 | 10 | 1
智能变电站减载装置 | 套 | 202603 | 16 | 1
智能变电站变压器保护 | 套 | 202603 | 134 | 2
智能变电站变压器油中溶解气体在线监测装置 | 套 | 202603 | 151 | 1
智能变电站备用设备及备用电源自动投入 | 套 | 202603 | 73 | 2
智能变电站接地变/站用变保护 | 套 | 202603 | 1 | 1
智能变电站断路器保护 | 套 | 202603 | 11 | 1
智能变电站母线保护 | 套 | 202603 | 89 | 2
智能变电站母联(分段)保护 | 套 | 202603 | 63 | 2
智能变电站电抗器保护 | 套 | 202603 | 4 | 1
智能变电站监控系统 | 套 | 202603 | 39 | 2
智能变电站相量测量装置 | 套 | 202603 | 12 | 1
智能变电站短引线保护 | 套 | 202603 | 6 | 1
智能变电站稳定控制装置 | 套 | 202603 | 3 | 1
智能变电站线路保护 | 套 | 202603 | 362 | 2
智能变电站解列装置 | 套 | 202603 | 7 | 1
智能变电站防误闭锁系统 | 套 | 202603 | 23 | 2
智能终端 | 只 | 202603 | 8 | 1
智能终端(协议库存) | 套 | 202603 | 14 | 1
智能融合终端 | 只 | 202603 | 254092 | 1
智能融合终端模组 | 个 | 202603 | 702326 | 1
框架式并联电容器成套装置(协议库存) | 套 | 202603 | 27 | 1
母线保护 | 套 | 202603 | 207 | 2
母联（分段）保护 | 套 | 202603 | 177 | 2
气体绝缘封闭式管母线 | 米 | 202603 | 3732.285 | 2
气体绝缘封闭式组合电器(协议库存) | 间隔 | 202603 | 7 | 1
气体绝缘金属封闭输电线路（GIL） | 米 | 202603 | 2070 | 1
水平双分裂120kN单联单挂点220kV导线耐张串 | 套 | 202603 | 6 | 1
水平双分裂120kN单联单挂点提包单线夹I型110kV导线悬垂串 | 套 | 202603 | 33 | 1
水平双分裂120kN单联单挂点提包单线夹I型220kV导线悬垂串 | 套 | 202603 | 3 | 1
水平双分裂120kN双联单挂点110kV导线耐张串 | 套 | 202603 | 150 | 1
水平双分裂120kN双联单挂点220kV导线耐张串 | 套 | 202603 | 6 | 1
水平双分裂120kN双联单挂点提包双线夹I型110kV导线悬垂串 | 套 | 202603 | 102 | 1
水平双分裂120kN双联双挂点220kV导线耐张串 | 套 | 202603 | 48 | 1
水平双分裂160kN单联单挂点220kV导线耐张串 | 套 | 202603 | 24 | 1
水平双分裂160kN单联单挂点提包单线夹I型220kV导线悬垂串 | 套 | 202603 | 12 | 1
水平双分裂160kN双联单挂点220kV导线耐张串 | 套 | 202603 | 57 | 1
水平双分裂210kN双联单挂点220kV导线耐张串 | 套 | 202603 | 256 | 1
水平双分裂300kN双联双挂点提包双线夹I型220kV导线悬垂串 | 套 | 202603 | 24 | 1
水平双分裂420kN双联双挂点220kV导线耐张串 | 套 | 202603 | 12 | 1
水平双分裂70kN单联单挂点220kV导线耐张串 | 套 | 202603 | 3 | 1
水平双分裂70kN双联单挂点220kV导线耐张串 | 套 | 202603 | 24 | 1
海底电缆 | 千米 | 202603 | 4.27 | 1
消弧线圈 | 台 | 202603 | 14 | 1
消弧线圈接地变成套装置 | 套 | 202603 | 73 | 1
消弧线圈接地变成套装置(协议库存) | 套 | 202603 | 22 | 1
消谐装置 | 套 | 202603 | 10 | 1
瓷柱式交流断路器(协议库存) | 台 | 202603 | 1 | 1
电力电缆 | 千米 | 202603 | 1141.611 | 1
电力电缆(协议库存) | 千米 | 202603 | 287.545 | 1
电压切换装置 | 套 | 202603 | 15 | 1
电容器保护 | 套 | 202603 | 47 | 2
电容器组串联电抗器 | 台 | 202603 | 69 | 1
电容式电压互感器 | 台 | 202603 | 274 | 2
电容式电压互感器(协议库存) | 台 | 202603 | 31 | 1
电抗器保护 | 套 | 202603 | 20 | 2
电磁式电压互感器 | 台 | 202603 | 40 | 1
电磁式电流互感器(协议库存) | 台 | 202603 | 36 | 1
电缆接地箱 | 只 | 202603 | 404 | 1
电缆接地箱（协议库存） | 只 | 202603 | 278 | 1
直流控制保护 | 套 | 202603 | 4 | 1
直流棒形悬式复合绝缘子 | 支 | 202603 | 2 | 1
直流盘形悬式瓷绝缘子 | 片 | 202603 | 286 | 1
相量测量装置 | 套 | 202603 | 18 | 1
短引线保护 | 台 | 202603 | 10 | 1
稳定控制装置 | 套 | 202603 | 7 | 1
紧凑型线路金具串 | 套 | 202603 | 132 | 1
级联型静止无功发生器（SVG） | 套 | 202603 | 13 | 1
线路保护 | 套 | 202603 | 881 | 2
继电保护通信接口装置 | 套 | 202603 | 8 | 1
综合配线架 | 套 | 202603 | 19 | 1
网络配线架 | 套 | 202603 | 306 | 1
耐张线夹-液压型 | 付 | 202603 | 619 | 1
解列装置 | 套 | 202603 | 10 | 1
计量低压电流互感器 | 台 | 202603 | 1165261 | 1
计量电磁式电压互感器 | 台 | 202603 | 44138 | 1
计量电磁式电流互感器 | 台 | 202603 | 54562 | 1
计量组合互感器 | 台 | 202603 | 20001 | 1
边相笼式刚性100kN带绝缘子串750kV导线跳线串 | 套 | 202603 | 696 | 1
过电压及远方跳闸就地判别 | 套 | 202603 | 3 | 1
通信单元 | 只 | 202603 | 219832 | 1
采集执行单元 | 套 | 202603 | 10 | 1
钢管杆（桩） | 吨 | 202603 | 16136.493 | 2
钢芯铝合金绞线 | 吨 | 202603 | 1670.611 | 1
钢芯铝绞线 | 吨 | 202603 | 79105.084 | 2
铁塔 | 吨 | 202603 | 206659.976 | 2
铝包钢绞线 | 吨 | 202603 | 1997.686 | 2
铝包钢芯铝绞线 | 吨 | 202603 | 3599.779 | 2
铝合金绞线 | 吨 | 202603 | 81.248 | 1
铝合金芯铝绞线 | 吨 | 202603 | 2.64 | 1
铝绞线 | 吨 | 202603 | 3.806 | 1
防误闭锁系统 | 套 | 202603 | 18 | 2
限流电抗器 | 台 | 202603 | 84 | 1
集线器 | 台 | 202603 | 603 | 2
音频配线架(VDF) | 套 | 202603 | 41 | 1
预制舱式二次组合设备 | 套 | 202603 | 6 | 1
高压开关柜 | 台 | 202603 | 2264 | 1
高压开关柜(协议库存) | 台 | 202603 | 234 | 1
高端智能电能表 | 只 | 202603 | 2456 | 1
1000kVGIS组合电器 | 间隔 | 202604 | 85 | 1
1000kV单相油浸一体式并联电抗器 | 台 | 202604 | 42 | 1
1000kV单相油浸无励磁自耦变压器 | 台 | 202604 | 7 | 1
1000kV导线悬垂串 | 套 | 202604 | 3517 | 1
1000kV导线耐张串 | 套 | 202604 | 4218 | 1
1000kV导线跳线串 | 套 | 202604 | 2185 | 1
10kV变压器 | 台 | 202604 | 8 | 1
110kVSF6瓷柱式断路器 | 台 | 202604 | 6 | 1
110kVSF6电磁CT | 台 | 202604 | 18 | 1
110kV三相隔离开关 | 组 | 202604 | 34 | 1
110kV交流中性点成套装置 | 套 | 202604 | 1 | 1
110kV单相干式无散热器并联电抗器 | 台 | 202604 | 63 | 1
110kV框架式电容器组（不含电抗器） | 组 | 202604 | 34 | 1
110kV油浸有载变压器 | 台 | 202604 | 11 | 1
110kV油浸电磁CT | 台 | 202604 | 39 | 1
210kN单联双线夹地线悬垂串 | 套 | 202604 | 230 | 1
210kN单联地线耐张串 | 套 | 202604 | 436 | 1
210kN双联双线夹地线悬垂串 | 套 | 202604 | 621 | 1
210kN双联地线耐张串 | 套 | 202604 | 357 | 1
2M测试仪 | 台 | 202604 | 5 | 1
320kN单联地线耐张串 | 套 | 202604 | 616 | 1
320kN双联地线耐张串 | 套 | 202604 | 149 | 1
35kV三相隔离开关 | 组 | 202604 | 1 | 1
35kV变压器 | 台 | 202604 | 4 | 1
35kV干式无励磁变压器 | 台 | 202604 | 4 | 1
35kV油浸无励磁变压器 | 台 | 202604 | 8 | 1
35kV箱式变电站 | 套 | 202604 | 1 | 1
420kN单联地线耐张串 | 套 | 202604 | 364 | 1
420kN双联地线耐张串 | 套 | 202604 | 378 | 1
500kVGIS组合电器 | 间隔 | 202604 | 112 | 1
500kV单相油浸无调压变压器 | 台 | 202604 | 7 | 1
66kVSF6瓷柱式断路器 | 台 | 202604 | 3 | 1
66kVSF6罐式断路器 | 台 | 202604 | 10 | 1
66kV三相隔离开关 | 组 | 202604 | 12 | 1
OPGW | 千米 | 202604 | 308.752 | 1
OPGW光缆 | 千米 | 202604 | 278.414 | 1
OTN光传输子框 | 套 | 202604 | 3 | 1
OTN光接口模块 | 个 | 202604 | 62 | 1
OTN光路子系统光功率放大器BA/PA | 块 | 202604 | 9 | 1
OTN光路子系统拉曼放大器 | 块 | 202604 | 8 | 1
OTN光路子系统色散补偿模块 | 块 | 202604 | 2 | 1
OTN电交叉子框 | 套 | 202604 | 1 | 1
OTN设备板卡 | 块 | 202604 | 8 | 1
SDH光接口模块 | 个 | 202604 | 4 | 1
SDH光路子系统光功率放大器（BA） | 块 | 202604 | 4 | 1
SDH光路子系统光功率放大器（PA） | 块 | 202604 | 8 | 1
SDH光路子系统前向纠错（FEC） | 块 | 202604 | 2 | 1
SDH光路子系统拉曼放大器 | 块 | 202604 | 2 | 1
SDH光路子系统色散补偿模块 | 块 | 202604 | 10 | 1
SDH设备 | 套 | 202604 | 6 | 1
SDH设备板卡 | 块 | 202604 | 53 | 1
UPS电源（不间断电源） | 套 | 202604 | 2 | 1
专用防火墙 | 台 | 202604 | 1 | 1
中央空调系统 | 套 | 202604 | 3 | 1
中性点电抗器 | 台 | 202604 | 13 | 1
中性点避雷器 | 台 | 202604 | 6 | 1
中性点隔离开关 | 台 | 202604 | 2 | 1
交流接地开关 | 台 | 202604 | 19 | 1
交流支柱绝缘子 | 只 | 202604 | 1173 | 1
交流棒形悬式复合绝缘子 | 支 | 202604 | 4145 | 1
交流盘形悬式玻璃绝缘子 | 片 | 202604 | 645473 | 1
交流盘形悬式瓷绝缘子 | 片 | 202604 | 188733 | 1
交流耗能成套装置 | 套 | 202604 | 1 | 1
交流避雷器 | 台 | 202604 | 192 | 1
保护信息管理子站 | 站 | 202604 | 2 | 1
保护金具-重锤片 | 片 | 202604 | 2112 | 1
保护金具-间隔棒 | 支 | 202604 | 56284 | 1
保护金具-防振锤 | 付 | 202604 | 16410 | 1
保护金具-预绞丝护线条 | 付 | 202604 | 3124 | 1
充气式高压开关柜 | 台 | 202604 | 30 | 1
光功率计 | 台 | 202604 | 5 | 1
光可调衰减器 | 台 | 202604 | 1 | 1
光时域反射测试仪 | 台 | 202604 | 2 | 1
光模块 | 块 | 202604 | 712 | 1
光源 | 台 | 202604 | 1 | 1
光纤检测设备检测装置 | 套 | 202604 | 1 | 1
光纤识别器 | 台 | 202604 | 5 | 1
光纤配线架(ODF) | 套 | 202604 | 21 | 1
光缆卡具 | 付 | 202604 | 777 | 1
光缆悬垂串 | 套 | 202604 | 155 | 1
光缆耐张串 | 套 | 202604 | 758 | 1
光缆防振金具 | 付 | 202604 | 1128 | 1
光路子系统 | 块 | 202604 | 125 | 1
全介质自承式光缆(ADSS) | 千米 | 202604 | 3.15 | 1
其它直流电抗器 | 台 | 202604 | 13 | 1
切换装置 | 台 | 202604 | 54 | 1
发电电动机 | 台 | 202604 | 12 | 1
变压器保护 | 套 | 202604 | 13 | 1
变电在线监测装置 | 套 | 202604 | 2 | 1
变电站构支架 | 吨 | 202604 | 9131.38 | 1
台式工作站 | 台 | 202604 | 11 | 1
同步时钟设备 | 套 | 202604 | 2 | 1
启闭机 | 台 | 202604 | 8 | 1
在线分析 | 套 | 202604 | 7 | 1
地线用盘形悬式瓷绝缘子 | 片 | 202604 | 722 | 1
地脚螺栓 | 吨 | 202604 | 639.2 | 1
培训仿真 | 套 | 202604 | 2 | 1
声屏障降噪设施 | 套 | 202604 | 2 | 1
安全操作系统 | 套 | 202604 | 22 | 1
安全校核 | 套 | 202604 | 5 | 1
实时监控 | 套 | 202604 | 27 | 1
建筑物钢结构 | 吨 | 202604 | 27219.98 | 1
开关柜接地小车 | 只 | 202604 | 3 | 1
开关柜检修小车 | 只 | 202604 | 6 | 1
开关柜验电小车 | 只 | 202604 | 3 | 1
拦污栅 | 扇 | 202604 | 13 | 1
换流变降噪设施降噪设施 | 套 | 202604 | 14 | 1
接入设备 | 台 | 202604 | 1 | 1
接续金具-地线接续管 | 付 | 202604 | 139 | 1
接续金具-钢芯钢铝绞线接续管 | 付 | 202604 | 9275 | 1
接续金具-铝包钢芯铝绞线接续管 | 付 | 202604 | 536 | 1
接续金具-铝合金导线接续管 | 付 | 202604 | 2120 | 1
攀爬机 | 台 | 202604 | 2 | 1
支撑平台 | 套 | 202604 | 4 | 1
故障录波装置 | 套 | 202604 | 2 | 1
故障测距装置 | 套 | 202604 | 3 | 1
敞开式组合电器 | 套 | 202604 | 17 | 1
数字程控交换系统 | 套 | 202604 | 1 | 1
数字配线架(DDF) | 套 | 202604 | 17 | 1
数据库软件 | 套 | 202604 | 4 | 1
断路器保护 | 套 | 202604 | 47 | 1
新能源预测 | 套 | 202604 | 3 | 1
时间同步装置 | 套 | 202604 | 1 | 1
显示器 | 台 | 202604 | 64 | 1
智能变电站辅助系统综合监控平台 | 套 | 202604 | 2 | 1
暖通系统 | 套 | 202604 | 1 | 1
机架式服务器 | 台 | 202604 | 135 | 1
母线保护 | 套 | 202604 | 12 | 1
气体绝缘封闭式管母线 | 米 | 202604 | 771 | 1
水泵水轮机 | 台 | 202604 | 12 | 1
消防系统 | 套 | 202604 | 2 | 1
火灾报警系统 | 套 | 202604 | 2 | 1
电力波分复用设备 | 套 | 202604 | 2 | 1
电容器保护 | 套 | 202604 | 12 | 1
电容器组串联电抗器 | 台 | 202604 | 90 | 1
电容式电压互感器 | 台 | 202604 | 136 | 1
电抗器保护 | 套 | 202604 | 13 | 1
电网调度控制系统 | 套 | 202604 | 3 | 1
电能质量在线监测装置 | 套 | 202604 | 2 | 1
电能量计量 | 套 | 202604 | 2 | 1
电能量计量采集系统（厂站端） | 套 | 202604 | 1 | 1
直流-48V通信电源成套设备 | 套 | 202604 | 7 | 1
直流支柱绝缘子 | 只 | 202604 | 1239 | 1
直流棒形悬式复合绝缘子 | 支 | 202604 | 286 | 1
直流电源系统 | 套 | 202604 | 2 | 1
直流盘形悬式瓷绝缘子 | 片 | 202604 | 6489 | 1
相量测量装置 | 套 | 202604 | 1 | 1
短引线保护 | 台 | 202604 | 8 | 1
磁盘阵列 | 台 | 202604 | 20 | 1
管状母线 | 米 | 202604 | 9930 | 1
系统集成 | 套 | 202604 | 2 | 1
纵向加密认证装置 | 台 | 202604 | 8 | 1
线路保护 | 套 | 202604 | 14 | 1
线路柱式复合绝缘子 | 支 | 202604 | 2269 | 1
网络交换机 | 台 | 202604 | 439 | 2
网络路由器 | 台 | 202604 | 127 | 2
耐张线夹-液压型 | 付 | 202604 | 384 | 1
耐张线夹-铝合金绞线 | 付 | 202604 | 12 | 1
自动控制 | 套 | 202604 | 6 | 1
语音交互软件 | 套 | 202604 | 1 | 1
调度电话终端 | 套 | 202604 | 1 | 1
调度管理 | 套 | 202604 | 15 | 1
调度计划 | 套 | 202604 | 11 | 1
调控云平台 | 套 | 202604 | 9 | 1
运行评估 | 套 | 202604 | 6 | 1
通信监控系统 | 套 | 202604 | 3 | 1
钢板 | 千克 | 202604 | 12590649 | 1
钢结构 | 吨 | 202604 | 22022.69 | 1
钢芯铝合金绞线 | 吨 | 202604 | 4438.811 | 1
钢芯铝绞线 | 吨 | 202604 | 51239.872 | 1
铁塔 | 吨 | 202604 | 455556.8 | 1
铁塔防坠落导轨装置 | 米 | 202604 | 332089 | 1
铝包钢绞线 | 吨 | 202604 | 282.43 | 1
铝包钢芯铝合金绞线 | 吨 | 202604 | 1867.65 | 1
铝包钢芯铝绞线 | 吨 | 202604 | 1850.7 | 1
闸门 | 扇 | 202604 | 3 | 1
阀厅压型钢板 | 平方米 | 202604 | 384652.539 | 1
防震装置-阻尼线线夹 | 支 | 202604 | 3297 | 1
音频配线架(VDF) | 套 | 202604 | 1 | 1
高压开关柜 | 台 | 202604 | 67 | 1
10kV三相干式无散热器并联电抗器 | 台 | 202605 | 17 | 1
10kV三相油浸一体式并联电抗器 | 台 | 202605 | 3 | 1
10kV三相油浸分体式并联电抗器 | 台 | 202605 | 9 | 1
10kV三相隔离开关 | 组 | 202605 | 32 | 1
10kV单相干式无散热器并联电抗器 | 台 | 202605 | 15 | 1
10kV变压器 | 台 | 202605 | 104 | 1
10kV干式电磁CT | 台 | 202605 | 6 | 1
10kV框架式并联电容器成套装置 | 套 | 202605 | 186 | 1
10kV真空瓷柱式断路器 | 台 | 202605 | 8 | 1
110kVGIS组合电器 | 间隔 | 202605 | 102 | 1
110kVHGIS组合电器 | 套 | 202605 | 14 | 1
110kVSF6混合N2GIS | 间隔 | 202605 | 409 | 1
110kVSF6混合N2HGIS | 套 | 202605 | 1 | 1
110kVSF6混合N2绝缘封闭式管母线 | 米 | 202605 | 246.89 | 1
110kVSF6瓷柱式断路器 | 台 | 202605 | 2 | 1
110kVSF6电磁CT | 台 | 202605 | 11 | 1
110kVSF6罐式断路器 | 台 | 202605 | 4 | 1
110kV三相油浸分体式并联电抗器 | 台 | 202605 | 1 | 1
110kV三相隔离开关 | 组 | 202605 | 79 | 1
110kV交流中性点成套装置 | 套 | 202605 | 12 | 1
110kV单相干式无散热器并联电抗器 | 台 | 202605 | 1 | 1
110kV油浸无励磁变压器 | 台 | 202605 | 2 | 1
110kV油浸无载变压器 | 台 | 202605 | 1 | 1
110kV油浸有载变压器 | 台 | 202605 | 123 | 1
110kV油浸电磁CT | 台 | 202605 | 190 | 1
110kV电缆中间接头 | 只 | 202605 | 548 | 1
110kV电缆终端 | 只 | 202605 | 827 | 1
20kV三相油浸分体式并联电抗器 | 台 | 202605 | 1 | 1
20kV三相油浸无散热器并联电抗器 | 台 | 202605 | 1 | 1
20kV框架式并联电容器成套装置 | 套 | 202605 | 7 | 1
220kVGIS组合电器 | 间隔 | 202605 | 118 | 1
220kVHGIS组合电器 | 套 | 202605 | 28 | 1
220kVSF6混合N2GIS | 间隔 | 202605 | 202 | 1
220kVSF6混合N2绝缘封闭式管母线 | 米 | 202605 | 407.4 | 1
220kVSF6瓷柱式断路器 | 台 | 202605 | 13 | 1
220kVSF6电磁CT | 台 | 202605 | 4 | 1
220kVSF6罐式断路器 | 台 | 202605 | 7 | 1
220kV三相油浸一体式并联电抗器 | 台 | 202605 | 5 | 1
220kV三相油浸无励磁变压器 | 台 | 202605 | 1 | 1
220kV三相油浸有载变压器 | 台 | 202605 | 65 | 1
220kV三相油浸有载自耦变压器 | 台 | 202605 | 4 | 1
220kV三相隔离开关 | 组 | 202605 | 86 | 1
220kV交流中性点成套装置 | 套 | 202605 | 11 | 1
220kV油浸电磁CT | 台 | 202605 | 118 | 1
220kV电缆中间接头 | 只 | 202605 | 537 | 1
220kV电缆终端 | 只 | 202605 | 353 | 1
330kVGIS | 间隔 | 202605 | 2 | 1
330kVGIS组合电器 | 间隔 | 202605 | 21 | 1
330kVHGIS组合电器 | 套 | 202605 | 23 | 1
330kVSF6电磁CT | 台 | 202605 | 1 | 1
330kVSF6罐式断路器 | 台 | 202605 | 1 | 1
330kV三相油浸有载自耦变压器 | 台 | 202605 | 7 | 1
330kV三相隔离开关 | 组 | 202605 | 2 | 1
330kV单相油浸一体式并联电抗器 | 台 | 202605 | 7 | 1
330kV油浸电磁CT | 台 | 202605 | 6 | 1
35kVGIS | 间隔 | 202605 | 4 | 1
35kVGIS组合电器 | 间隔 | 202605 | 14 | 1
35kVHGIS组合电器 | 套 | 202605 | 8 | 1
35kVSF6瓷柱式断路器 | 台 | 202605 | 9 | 1
35kVSF6罐式断路器 | 台 | 202605 | 3 | 1
35kV三相油浸一体式并联电抗器 | 台 | 202605 | 19 | 1
35kV三相油浸分体式并联电抗器 | 台 | 202605 | 10 | 1
35kV三相隔离开关 | 组 | 202605 | 74 | 1
35kV单相干式无散热器并联电抗器 | 台 | 202605 | 12 | 1
35kV单相隔离开关 | 台 | 202605 | 10 | 1
35kV干式无励磁变压器 | 台 | 202605 | 26 | 1
35kV干式电磁CT | 台 | 202605 | 6 | 1
35kV框架式并联电容器成套装置 | 套 | 202605 | 58 | 1
35kV框架式电容器组（不含电抗器） | 组 | 202605 | 2 | 1
35kV气体绝缘封闭式管母线 | 米 | 202605 | 4.4 | 1
35kV油浸无励磁变压器 | 台 | 202605 | 47 | 1
35kV油浸有载变压器 | 台 | 202605 | 73 | 1
35kV油浸电磁CT | 台 | 202605 | 45 | 1
35kV电缆中间接头 | 套 | 202605 | 67 | 1
35kV电缆终端 | 套 | 202605 | 209 | 1
35kV真空瓷柱式断路器 | 台 | 202605 | 3 | 1
500kVGIS组合电器 | 间隔 | 202605 | 59 | 1
500kVHGIS组合电器 | 套 | 202605 | 23 | 1
500kVSF6电磁CT | 台 | 202605 | 15 | 1
500kVSF6罐式断路器 | 台 | 202605 | 4 | 1
500kV三相油浸无励磁自耦变压器 | 台 | 202605 | 2 | 1
500kV三相隔离开关 | 组 | 202605 | 9 | 1
500kV单相油浸一体式并联电抗器 | 台 | 202605 | 21 | 1
500kV单相油浸无励磁自耦变压器 | 台 | 202605 | 55 | 1
500kV电缆终端 | 只 | 202605 | 36 | 1
66kVHGIS | 套 | 202605 | 1 | 1
66kVHGIS组合电器 | 套 | 202605 | 21 | 1
66kVSF6混合N2GIS | 间隔 | 202605 | 19 | 1
66kVSF6混合N2绝缘封闭式管母线 | 米 | 202605 | 42 | 1
66kVSF6瓷柱式断路器 | 台 | 202605 | 10 | 1
66kVSF6罐式断路器 | 台 | 202605 | 15 | 1
66kV三相油浸一体式并联电抗器 | 台 | 202605 | 2 | 1
66kV三相油浸分体式并联电抗器 | 台 | 202605 | 1 | 1
66kV三相隔离开关 | 组 | 202605 | 36 | 1
66kV单相干式无散热器并联电抗器 | 台 | 202605 | 30 | 1
66kV框架式并联电容器成套装置 | 套 | 202605 | 27 | 1
66kV油浸无励磁变压器 | 台 | 202605 | 4 | 1
66kV油浸有载变压器 | 台 | 202605 | 19 | 1
66kV油浸电磁CT | 台 | 202605 | 50 | 1
66kV电缆终端 | 只 | 202605 | 39 | 1
6kV变压器 | 台 | 202605 | 2 | 1
750kVHGIS组合电器 | 套 | 202605 | 4 | 1
750kVSF6罐式断路器 | 台 | 202605 | 1 | 1
750kV单相油浸一体式并联电抗器 | 台 | 202605 | 3 | 1
750kV单相油浸无励磁自耦变压器 | 台 | 202605 | 15 | 1
AC110(66)kV智能故障录波装置 | 套 | 202605 | 1 | 1
AC330 | 套 | 202605 | 3 | 1
AC750 | 套 | 202605 | 2 | 1
EPON光缆终端设备(OLT) | 台 | 202605 | 1 | 1
EPON光网络单元设备(ONU) | 台 | 202605 | 179 | 1
GPON光缆终端设备(OLT) | 台 | 202605 | 8 | 1
GPON光网络单元设备(ONU) | 台 | 202605 | 5 | 1
OTN光传输子框 | 套 | 202605 | 73 | 1
OTN光接口模块 | 个 | 202605 | 550 | 1
OTN光路子系统光功率放大器BA/PA | 块 | 202605 | 168 | 1
OTN光路子系统拉曼放大器 | 块 | 202605 | 20 | 1
OTN光路子系统色散补偿模块 | 块 | 202605 | 63 | 1
OTN电交叉子框 | 套 | 202605 | 45 | 1
OTN设备板卡 | 块 | 202605 | 196 | 1
PTN光接口模块 | 个 | 202605 | 44 | 1
PTN电接口模块 | 个 | 202605 | 32 | 1
PTN设备 | 套 | 202605 | 7 | 1
PTN设备板卡 | 块 | 202605 | 31 | 1
PT并列装置 | 套 | 202605 | 17 | 1
SDH光接口模块 | 个 | 202605 | 1079 | 1
SDH光路子系统光功率放大器（BA） | 块 | 202605 | 25 | 1
SDH光路子系统光功率放大器（PA） | 块 | 202605 | 14 | 1
SDH光路子系统前向纠错（FEC） | 块 | 202605 | 4 | 1
SDH光路子系统拉曼放大器 | 块 | 202605 | 4 | 1
SDH光路子系统色散补偿模块 | 块 | 202605 | 39 | 1
SDH设备 | 套 | 202605 | 128 | 1
SDH设备板卡 | 块 | 202605 | 348 | 1
中性点电抗器 | 台 | 202605 | 8 | 1
中性点避雷器 | 台 | 202605 | 30 | 1
中性点隔离开关 | 台 | 202605 | 1 | 1
交流接地开关 | 台 | 202605 | 40 | 1
交流支柱绝缘子 | 只 | 202605 | 2291 | 1
交流避雷器 | 台 | 202605 | 1804 | 1
充气式高压开关柜 | 台 | 202605 | 310 | 1
光纤配线架(ODF) | 套 | 202605 | 60 | 1
光通信传输网管 | 套 | 202605 | 2 | 1
减载装置 | 套 | 202605 | 16 | 1
分光器 | 个 | 202605 | 455 | 1
变压器保护 | 套 | 202605 | 34 | 1
变电站监控系统 | 套 | 202605 | 31 | 1
变电站预制仓 | 套 | 202605 | 16 | 1
备用设备及备用电源自动投入 | 套 | 202605 | 25 | 1
宽频测量装置 | 套 | 202605 | 10 | 1
封闭母线桥 | 米 | 202605 | 2812.8 | 1
封闭绝缘母线 | 米 | 202605 | 845 | 1
小电流接地选线装置 | 套 | 202605 | 12 | 1
小电阻接地成套装置 | 套 | 202605 | 18 | 1
开关柜接地小车 | 只 | 202605 | 300 | 1
开关柜检修小车 | 只 | 202605 | 455 | 1
开关柜验电小车 | 只 | 202605 | 213 | 1
接地变保护 | 套 | 202605 | 7 | 1
接地变压器 | 台 | 202605 | 4 | 1
接地同轴电缆 | 米 | 202605 | 11027 | 1
接地电缆 | 米 | 202605 | 47527 | 1
控制电缆 | 米 | 202605 | 3610030 | 1
操作箱 | 只 | 202605 | 4 | 1
故障测距装置 | 套 | 202605 | 3 | 1
数字化表计监测终端 | 台 | 202605 | 216 | 1
数字配线架(DDF) | 套 | 202605 | 103 | 1
断路器保护 | 套 | 202605 | 12 | 1
无功自动投切装置 | 套 | 202605 | 3 | 1
智能变电站保护信息管理子站 | 站 | 202605 | 4 | 1
智能变电站减载装置 | 套 | 202605 | 14 | 1
智能变电站变压器保护 | 套 | 202605 | 34 | 1
智能变电站变压器油中溶解气体在线监测装置 | 套 | 202605 | 114 | 1
智能变电站备用设备及备用电源自动投入 | 套 | 202605 | 20 | 1
智能变电站接地变/站用变保护 | 套 | 202605 | 4 | 1
智能变电站断路器保护 | 套 | 202605 | 32 | 1
智能变电站母线保护 | 套 | 202605 | 57 | 1
智能变电站母联(分段)保护 | 套 | 202605 | 42 | 1
智能变电站电容器保护 | 套 | 202605 | 2 | 1
智能变电站电抗器保护 | 套 | 202605 | 8 | 1
智能变电站监控系统 | 套 | 202605 | 32 | 1
智能变电站相量测量装置 | 套 | 202605 | 13 | 1
智能变电站短引线保护 | 套 | 202605 | 6 | 1
智能变电站稳定控制装置 | 套 | 202605 | 13 | 1
智能变电站线路保护 | 套 | 202605 | 60 | 1
智能变电站解列装置 | 套 | 202605 | 2 | 1
智能变电站防误闭锁系统 | 套 | 202605 | 20 | 1
智能终端 | 只 | 202605 | 5 | 1
母线保护 | 套 | 202605 | 40 | 1
母联（分段）保护 | 套 | 202605 | 25 | 1
气体绝缘封闭式管母线 | 米 | 202605 | 4668.58 | 1
海底电缆 | 千米 | 202605 | 36.73 | 1
消弧线圈 | 台 | 202605 | 13 | 1
消弧线圈接地变成套装置 | 套 | 202605 | 83 | 1
消谐装置 | 套 | 202605 | 6 | 1
电力电缆 | 千米 | 202605 | 1071.19 | 1
电压切换装置 | 套 | 202605 | 12 | 1
电容器保护 | 套 | 202605 | 8 | 1
电容器组串联电抗器 | 台 | 202605 | 105 | 1
电容式电压互感器 | 台 | 202605 | 229 | 1
电抗器保护 | 套 | 202605 | 14 | 1
电磁式电压互感器 | 台 | 202605 | 40 | 1
电缆接地箱 | 只 | 202605 | 374 | 1
相量测量装置 | 套 | 202605 | 4 | 1
短引线保护 | 台 | 202605 | 10 | 1
移相变压器 | 台 | 202605 | 1 | 1
稳定控制装置 | 套 | 202605 | 8 | 1
级联型静止无功发生器（SVG） | 套 | 202605 | 12 | 1
线路保护 | 套 | 202605 | 55 | 1
继电保护通信接口装置 | 套 | 202605 | 4 | 1
综合配线架 | 套 | 202605 | 26 | 1
网络配线架 | 套 | 202605 | 28 | 1
解列装置 | 套 | 202605 | 8 | 1
过电压及远方跳闸就地判别 | 套 | 202605 | 2 | 1
采集执行单元 | 套 | 202605 | 6 | 1
防误闭锁系统 | 套 | 202605 | 14 | 1
限流电抗器 | 台 | 202605 | 45 | 1
集线器 | 台 | 202605 | 517 | 1
音频配线架(VDF) | 套 | 202605 | 17 | 1
预制舱式二次组合设备 | 套 | 202605 | 5 | 1
高压开关柜 | 台 | 202605 | 2293 | 1
1000kV导线悬垂串 | 套 | 202606 | 1445 | 2
1000kV导线耐张串 | 套 | 202606 | 1296 | 1
1000kV导线跳线串 | 套 | 202606 | 733 | 1
100kN上扛悬垂线夹500kV导线跳线串 | 套 | 202606 | 314 | 1
100kN单联地线耐张串 | 套 | 202606 | 25 | 1
100kN双联双线夹地线悬垂串 | 套 | 202606 | 15 | 1
100kN提包单线夹330kV导线跳线串 | 套 | 202606 | 113 | 1
100kN跳线悬垂线夹500kV导线跳线串 | 套 | 202606 | 34 | 1
10kV变压器 | 台 | 202606 | 18 | 1
110kVGIS组合电器 | 间隔 | 202606 | 4 | 1
110kVHGIS组合电器 | 套 | 202606 | 1 | 1
110kV交流中性点成套装置 | 套 | 202606 | 2 | 1
110kV导线悬垂通用 | 套 | 202606 | 7650 | 1
110kV导线耐张通用 | 套 | 202606 | 3468 | 1
110kV导线跳线通用 | 套 | 202606 | 1476 | 1
110kV油浸无励磁变压器 | 台 | 202606 | 1 | 1
110kV油浸有载变压器 | 台 | 202606 | 3 | 1
120kN上扛悬垂线夹500kV导线跳线串 | 套 | 202606 | 235 | 1
120kN双联双挂点750kV导线耐张串 | 套 | 202606 | 4 | 1
120kN提包单线夹330kV导线跳线串 | 套 | 202606 | 134 | 1
120kN跳线悬垂线夹500kV导线跳线串 | 套 | 202606 | 480 | 1
160kN单联单挂点500kV导线耐张串 | 套 | 202606 | 116 | 1
160kN单联单挂点I型上扛线夹500kV导线悬垂串 | 套 | 202606 | 707 | 1
160kN单联单挂点I型提包单线夹500kV导线悬垂串 | 套 | 202606 | 27 | 1
160kN单联单线夹地线悬垂串 | 套 | 202606 | 20 | 1
160kN单联双线夹地线悬垂串 | 套 | 202606 | 1 | 1
160kN双联单挂点330kV导线耐张串 | 套 | 202606 | 80 | 1
160kN双联单挂点500kV导线耐张串 | 套 | 202606 | 57 | 1
160kN双联双挂点500kV导线耐张串 | 套 | 202606 | 23 | 1
200kV导线悬垂串 | 套 | 202606 | 33 | 1
210kN单联单挂点I型上扛线夹500kV导线悬垂串 | 套 | 202606 | 134 | 1
210kN单联单挂点I型提包单线夹500kV导线悬垂串 | 套 | 202606 | 12 | 1
210kN单联单挂点V型提包单线夹500kV导线悬垂串 | 套 | 202606 | 258 | 1
210kN单联双线夹地线悬垂串 | 套 | 202606 | 31 | 2
210kN单联地线耐张串 | 套 | 202606 | 145 | 2
210kN双联单挂点I型提包单线夹750kV导线悬垂串 | 套 | 202606 | 9 | 1
210kN双联双挂点750kV导线耐张串 | 套 | 202606 | 36 | 1
210kN双联双挂点I型提包单线夹500kV导线悬垂串 | 套 | 202606 | 81 | 1
210kN双联双挂点I型提包单线夹750kV导线悬垂串 | 套 | 202606 | 18 | 1
210kN双联双挂点I型提包双线夹500kV导线悬垂串 | 套 | 202606 | 17 | 1
210kN双联双挂点V型提包单线夹500kV导线悬垂串 | 套 | 202606 | 36 | 1
210kN双联双线夹地线悬垂串 | 套 | 202606 | 338 | 2
210kN双联地线耐张串 | 套 | 202606 | 163 | 2
220kV导线悬垂通用 | 套 | 202606 | 7245 | 1
220kV导线耐张通用 | 套 | 202606 | 6182 | 1
220kV导线跳线通用 | 套 | 202606 | 2323 | 1
24kV干式电磁CT | 台 | 202606 | 117 | 1
300kN单联单挂点I型提包单线夹500kV导线悬垂串 | 套 | 202606 | 2574 | 1
300kN单联单挂点V型提包单线夹500kV导线悬垂串 | 套 | 202606 | 361 | 1
300kN双联双挂点500kV导线耐张串 | 套 | 202606 | 537 | 1
300kN双联双挂点I型提包单线夹500kV导线悬垂串 | 套 | 202606 | 41 | 1
300kN双联双挂点I型提包双线夹500kV导线悬垂串 | 套 | 202606 | 27 | 1
300kN双联双挂点V型提包单线夹500kV导线悬垂串 | 套 | 202606 | 111 | 1
300kN双联双挂点V型提包双线夹500kV导线悬垂串 | 套 | 202606 | 2 | 1
300kN四联双挂点500kV导线耐张串 | 套 | 202606 | 305 | 1
300kV干式电子CT | 台 | 202606 | 38 | 1
320kN双联地线耐张串 | 套 | 202606 | 74 | 1
330kV三相隔离开关 | 组 | 202606 | 5 | 1
330kV导线悬垂通用 | 套 | 202606 | 1135 | 1
330kV导线耐张通用 | 套 | 202606 | 338 | 1
330kV导线跳线通用 | 套 | 202606 | 473 | 1
35kV三相隔离开关 | 组 | 202606 | 5 | 1
35kV单相干式无散热器并联电抗器 | 台 | 202606 | 9 | 1
35kV变压器 | 台 | 202606 | 4 | 1
35kV导线悬垂通用 | 套 | 202606 | 4035 | 1
35kV导线耐张通用 | 套 | 202606 | 3624 | 1
35kV导线跳线通用 | 套 | 202606 | 869 | 1
35kV干式无励磁变压器 | 台 | 202606 | 4 | 1
35kV干式电磁CT | 台 | 202606 | 5 | 1
35kV油浸无励磁变压器 | 台 | 202606 | 2 | 1
35kV油浸电磁CT | 台 | 202606 | 17 | 1
35kV箱式变电站 | 套 | 202606 | 1 | 1
420kN单联单挂点I型提包单线夹500kV导线悬垂串 | 套 | 202606 | 43 | 1
420kN单联单挂点V型提包单线夹500kV导线悬垂串 | 套 | 202606 | 32 | 1
420kN双联双挂点500kV导线耐张串 | 套 | 202606 | 859 | 1
420kN双联双挂点I型提包单线夹500kV导线悬垂串 | 套 | 202606 | 39 | 1
420kN双联双挂点I型提包双线夹500kV导线悬垂串 | 套 | 202606 | 3 | 1
420kN双联双挂点V型提包双线夹500kV导线悬垂串 | 套 | 202606 | 5 | 1
420kN双联地线耐张串 | 套 | 202606 | 10 | 1
500kVGIS组合电器 | 间隔 | 202606 | 54 | 1
500kVSF6罐式断路器 | 台 | 202606 | 4 | 1
500kV三相油浸无励磁变压器 | 台 | 202606 | 4 | 1
500kV单相多级式换流变 | 台 | 202606 | 15 | 1
500kV单相隔离开关 | 台 | 202606 | 12 | 1
500kV导线悬垂通用 | 套 | 202606 | 7614 | 1
500kV导线耐张通用 | 套 | 202606 | 2267 | 1
500kV导线跳线通用 | 套 | 202606 | 1915 | 1
550kN双联单挂点I型提包单线夹500kV导线悬垂串 | 套 | 202606 | 4 | 1
550kN双联双挂点500kV导线耐张串 | 套 | 202606 | 636 | 1
66kVSF6瓷柱式断路器 | 台 | 202606 | 5 | 1
66kVSF6电磁CT | 台 | 202606 | 20 | 1
66kVSF6罐式断路器 | 台 | 202606 | 10 | 1
66kV三相隔离开关 | 组 | 202606 | 8 | 1
66kV单相干式无散热器并联电抗器 | 台 | 202606 | 12 | 1
66kV导线悬垂通用 | 套 | 202606 | 429 | 1
66kV导线耐张通用 | 套 | 202606 | 213 | 1
66kV导线跳线通用 | 套 | 202606 | 119 | 1
66kV干式电磁CT | 台 | 202606 | 11 | 1
66kV油浸有载变压器 | 台 | 202606 | 2 | 1
70kN上扛悬垂线夹500kV导线跳线串 | 套 | 202606 | 159 | 1
70kN单联单线夹地线悬垂串 | 套 | 202606 | 20 | 1
70kN单联地线耐张串 | 套 | 202606 | 7 | 1
70kN双联地线耐张串 | 套 | 202606 | 2 | 1
70kN跳线悬垂线夹500kV导线跳线串 | 套 | 202606 | 56 | 1
750kVGIS组合电器 | 间隔 | 202606 | 28 | 1
750kVSF6罐式断路器 | 台 | 202606 | 16 | 1
750kV三相油浸无励磁变压器 | 台 | 202606 | 2 | 1
750kV三相隔离开关 | 组 | 202606 | 16 | 1
750kV单相多级式换流变 | 台 | 202606 | 8 | 1
750kV导线悬垂通用 | 套 | 202606 | 253 | 1
750kV导线耐张通用 | 套 | 202606 | 130 | 1
750kV导线跳线通用 | 套 | 202606 | 241 | 1
800kV导线悬垂串 | 套 | 202606 | 10 | 1
800kV干式电子CT | 台 | 202606 | 9 | 1
IGBT换流阀 | 套 | 202606 | 8 | 1
LINUX | 套 | 202606 | 200 | 1
OPGW | 千米 | 202606 | 22.06 | 2
OPGW光缆 | 千米 | 202606 | 4216.466 | 2
OPGW光缆72芯G.652+G.654 | 千米 | 202606 | 9.2 | 1
RI电容器结合滤波器 | 台 | 202606 | 25 | 1
SDN交换机 | 台 | 202606 | 110 | 1
一体机 | 台 | 202606 | 1 | 1
专用防火墙 | 台 | 202606 | 34 | 1
中性点避雷器 | 台 | 202606 | 9 | 1
中相笼式刚性100kN带绝缘子串750kV导线跳线串 | 套 | 202606 | 26 | 1
交流接地开关 | 台 | 202606 | 42 | 1
交流棒形悬式复合绝缘子 | 支 | 202606 | 20779 | 2
交流滤波器避雷器 | 台 | 202606 | 30 | 1
交流盘形悬式玻璃绝缘子 | 片 | 202606 | 326064 | 2
交流盘形悬式瓷绝缘子 | 片 | 202606 | 313956 | 2
交流穿墙套管 | 只 | 202606 | 25 | 1
交流避雷器 | 台 | 202606 | 277 | 1
低压开关柜 | 台 | 202606 | 347 | 1
保护金具-重锤片 | 片 | 202606 | 32353 | 2
保护金具-铝包带 | 米 | 202606 | 51633 | 1
保护金具-间隔棒 | 支 | 202606 | 110873 | 2
保护金具-防振锤 | 付 | 202606 | 67532 | 2
保护金具-预绞丝护线条 | 付 | 202606 | 7592 | 1
信息安全网络隔离装置 | 台 | 202606 | 16 | 1
光学式直流电流互感器 | 套 | 202606 | 172 | 1
光模块 | 块 | 202606 | 13804 | 1
光缆余缆架 | 付 | 202606 | 26 | 1
光缆卡具 | 付 | 202606 | 5988 | 2
光缆悬垂串 | 套 | 202606 | 8850 | 2
光缆接头盒 | 只 | 202606 | 375 | 1
光缆耐张串 | 套 | 202606 | 5345 | 2
光缆防振金具 | 付 | 202606 | 12450 | 2
入侵检测系统 | 台 | 202606 | 10 | 1
入侵检测装置 | 台 | 202606 | 7 | 1
入侵防御系统 | 台 | 202606 | 17 | 1
全介质自承式光缆(ADSS) | 千米 | 202606 | 557.661 | 1
其它直流电抗器 | 台 | 202606 | 82 | 1
单导线120kN单联单挂点220kV导线耐张串 | 套 | 202606 | 24 | 1
单导线120kN双联单挂点220kV导线耐张串 | 套 | 202606 | 73 | 1
单导线70kN单联单挂点提包单线夹I型110kV导线悬垂串 | 套 | 202606 | 255 | 1
单导线70kN双联单挂点110kV导线耐张串 | 套 | 202606 | 162 | 1
单导线70kN提包单线夹220kV导线跳线串 | 套 | 202606 | 16 | 1
双分裂70kN双导线跳线线夹220kV导线跳线串 | 套 | 202606 | 62 | 1
变压器保护 | 套 | 202606 | 2 | 1
变电站支架 | 吨 | 202606 | 179.412 | 1
变电站构架 | 吨 | 202606 | 11696.769 | 2
可信验证系统 | 套 | 202606 | 4 | 1
台式工作站 | 台 | 202606 | 9 | 1
启动电阻器 | 台 | 202606 | 24 | 1
商用密码机 | 台 | 202606 | 2 | 1
地线悬垂通用 | 套 | 202606 | 2900 | 1
地线用盘形悬式玻璃绝缘子 | 片 | 202606 | 177 | 1
地线用盘形悬式瓷绝缘子 | 片 | 202606 | 1492 | 2
地线耐张通用 | 套 | 202606 | 2676 | 1
地脚螺栓 | 吨 | 202606 | 1163.53 | 1
垂直双分裂120kN双联双挂点220kV导线耐张串 | 套 | 202606 | 12 | 1
垂直双分裂160kN双联双挂点220kV导线耐张串 | 套 | 202606 | 9 | 1
垂直双分裂210kN双联双挂点220kV导线耐张串 | 套 | 202606 | 36 | 1
垂直双分裂70kN单联单挂点220kV导线耐张串 | 套 | 202606 | 6 | 1
安全接入网关 | 台 | 202606 | 28 | 1
安全操作系统 | 套 | 202606 | 41 | 1
安全数据交换 | 台 | 202606 | 7 | 1
安全校核 | 套 | 202606 | 1 | 1
安全监控软件 | 套 | 202606 | 1 | 1
实时监控 | 套 | 202606 | 2 | 1
密码卡 | 套 | 202606 | 2 | 1
平波电抗器 | 台 | 202606 | 16 | 1
建筑物钢结构 | 吨 | 202606 | 18901.23 | 1
恶意代码监测系统 | 套 | 202606 | 3 | 1
成熟套装软件 | 套 | 202606 | 1 | 1
换流站设备在线监测 | 套 | 202606 | 2 | 1
换流阀 | 套 | 202606 | 4 | 1
接地电阻器 | 台 | 202606 | 4 | 1
接续金具-地线接续管 | 付 | 202606 | 1772 | 2
接续金具-补修管 | 付 | 202606 | 677 | 1
接续金具-钢芯钢铝绞线接续管 | 付 | 202606 | 13489 | 2
接续金具-铝包钢芯铝绞线接续管 | 付 | 202606 | 80 | 1
接续金具-铝合金导线接续管 | 付 | 202606 | 36 | 1
接续金具-铝合金芯铝绞线接续管 | 付 | 202606 | 730 | 1
支撑平台 | 套 | 202606 | 3 | 1
数据库软件 | 套 | 202606 | 2 | 1
断路器保护 | 套 | 202606 | 1 | 1
显示器 | 台 | 202606 | 23 | 1
暖通系统 | 套 | 202606 | 3 | 1
服务器密码机 | 台 | 202606 | 6 | 1
机架式服务器 | 台 | 202606 | 71 | 1
正向隔离装置 | 台 | 202606 | 6 | 1
母线保护 | 套 | 202606 | 2 | 1
水平双分裂120kN单联单挂点220kV导线耐张串 | 套 | 202606 | 9 | 1
水平双分裂120kN单联单挂点提包单线夹I型220kV导线悬垂串 | 套 | 202606 | 70 | 1
水平双分裂120kN单联单挂点提包单线夹V型220kV导线悬垂串 | 套 | 202606 | 39 | 1
水平双分裂120kN双联双挂点提包单线夹I型220kV导线悬垂串 | 套 | 202606 | 8 | 1
水平双分裂160kN单联单挂点提包单线夹I型220kV导线悬垂串 | 套 | 202606 | 14 | 1
水平双分裂160kN单联单挂点提包单线夹V型220kV导线悬垂串 | 套 | 202606 | 6 | 1
水平双分裂160kN双联单挂点220kV导线耐张串 | 套 | 202606 | 72 | 1
水平双分裂160kN双联单挂点提包单线夹V型220kV导线悬垂串 | 套 | 202606 | 1 | 1
水平双分裂300kN双联双挂点220kV导线耐张串 | 套 | 202606 | 504 | 1
水平双分裂300kN双联双挂点提包双线夹I型220kV导线悬垂串 | 套 | 202606 | 18 | 1
水平双分裂70kN单联单挂点220kV导线耐张串 | 套 | 202606 | 6 | 1
水平双分裂70kN双联单挂点220kV导线耐张串 | 套 | 202606 | 12 | 1
消防系统 | 套 | 202606 | 1 | 1
滤波器电阻器 | 只 | 202606 | 53 | 1
滤波器组电容器 | 台 | 202606 | 65 | 1
滤波器组电抗器 | 台 | 202606 | 68 | 1
电容式电压互感器 | 台 | 202606 | 151 | 1
电抗器保护 | 套 | 202606 | 2 | 1
电磁式直流电流互感器 | 台 | 202606 | 15 | 1
电网调度控制系统 | 套 | 202606 | 3 | 1
电视会议终端设备 | 套 | 202606 | 1 | 1
直流PLC电抗器 | 台 | 202606 | 9 | 1
直流接地开关 | 台 | 202606 | 59 | 1
直流控制保护 | 套 | 202606 | 2 | 1
直流断路器 | 台 | 202606 | 20 | 1
直流电压分压器 | 台 | 202606 | 20 | 1
直流电容器装置 | 套 | 202606 | 18 | 1
直流盘形悬式玻璃绝缘子 | 片 | 202606 | 90 | 1
直流盘形悬式瓷绝缘子 | 片 | 202606 | 1951 | 1
直流穿墙套管 | 只 | 202606 | 36 | 1
直流避雷器 | 台 | 202606 | 90 | 1
直流隔离开关 | 台 | 202606 | 62 | 1
磁盘阵列 | 台 | 202606 | 13 | 1
稳定控制装置 | 套 | 202606 | 5 | 1
系统集成 | 套 | 202606 | 2 | 1
紧凑型线路金具串 | 套 | 202606 | 62 | 1
纵向加密认证装置 | 台 | 202606 | 21 | 1
线路保护 | 套 | 202606 | 2 | 1
线路柱式复合绝缘子 | 支 | 202606 | 322 | 1
网络交换机 | 台 | 202606 | 760 | 1
网络安全监测装置 | 台 | 202606 | 120 | 1
网络安全管理平台 | 套 | 202606 | 2 | 1
网络路由器 | 台 | 202606 | 255 | 1
耐张线夹-液压型 | 付 | 202606 | 3623 | 1
耐张线夹-特高压 | 付 | 202606 | 3606 | 1
自动控制 | 套 | 202606 | 2 | 1
调控云平台 | 套 | 202606 | 3 | 1
负载均衡器 | 台 | 202606 | 16 | 1
边相笼式刚性100kN带绝缘子串750kV导线跳线串 | 套 | 202606 | 31 | 1
运维网关 | 台 | 202606 | 23 | 1
钢管杆（桩） | 吨 | 202606 | 7019.778 | 1
钢芯铝合金绞线 | 吨 | 202606 | 2780.789 | 1
钢芯铝绞线 | 吨 | 202606 | 67818.91 | 2
铁塔 | 吨 | 202606 | 202805.369 | 2
铁塔防坠落导轨装置 | 米 | 202606 | 31962 | 1
铝包钢绞线 | 吨 | 202606 | 1284.131 | 2
铝包钢芯铝绞线 | 吨 | 202606 | 2398.528 | 1
铝合金绞线 | 吨 | 202606 | 28.561 | 1
铝合金芯铝绞线 | 吨 | 202606 | 1176.882 | 1
铝绞线 | 吨 | 202606 | 4.383 | 1
阀厅压型钢板 | 平方米 | 202606 | 258927.3 | 1
防火墙 | 台 | 202606 | 34 | 1
零磁通式直流电流互感器 | 套 | 202606 | 18 | 1
高压开关柜 | 台 | 202606 | 44 | 1
发变组保护装置 | 套 | 202607 | 12 | 1
发电电动机 | 台 | 202607 | 12 | 1
启闭机 | 台 | 202607 | 6 | 1
封闭绝缘母线 | 米 | 202607 | 7850 | 1
拦污栅 | 扇 | 202607 | 8 | 1
机组状态监测系统 | 套 | 202607 | 12 | 1
水泵水轮机 | 台 | 202607 | 12 | 1
水电站计算机监控系统 | 套 | 202607 | 12 | 1
闸门 | 扇 | 202607 | 6 | 1
静止变频启动装置 | 套 | 202607 | 3 | 1